## HP FN
OD_MODEL | ARIREF | COIL | FURNACE | CFM | TOTAL CAPACITY | SENSIBLE CAPACITY | HEAT CAPACITY | KW | SEER2 | EER2 | HSPF2 | COP | HKW
4A6H4018N1 | 210855766 | 4TXCB003DS3 | S8V2A040M3PCA | 690 | 19300 | 12900 | 19300 | 1.67 | 14.3 | 11.7 | 7.5 | 3.7 | 1.5
4A6H4018N1 | 211089038 | 4TXCB003DS3 | S8V2A040M3PDA | 690 | 19300 | 12900 | 19300 | 1.67 | 14.3 | 11.7 | 7.5 | 3.7 | 1.5
4A6H4018N1 | 210855767 | 4TXCB003DS3 | S8V2B060M4PCA | 650 | 19300 | 13000 | 19300 | 1.66 | 14.3 | 11.7 | 7.5 | 3.8 | 1.47
4A6H4018N1 | 211089039 | 4TXCB003DS3 | S8V2B060M4PDA | 650 | 19300 | 13000 | 19300 | 1.66 | 14.3 | 11.7 | 7.5 | 3.8 | 1.47
4A6H4018N1 | 210855768 | 4TXCB003DS3 | S8V2B080M4PCA | 695 | 19300 | 12900 | 19300 | 1.68 | 14.3 | 11.7 | 7.5 | 3.8 | 1.46
4A6H4018N1 | 211089040 | 4TXCB003DS3 | S8V2B080M4PDA | 695 | 19300 | 12900 | 19300 | 1.68 | 14.3 | 11.7 | 7.5 | 3.8 | 1.46
4A6H4018N1 | 209473623 | 4TXCB003DS3 | S8X1A040M3PSC | 620 | 19300 | 13100 | 19300 | 1.66 | 14.3 | 11.7 | 7.5 | 3.7 | 1.52
4A6H4018N1 | 209473624 | 4TXCB003DS3 | S8X1A040M3PTC | 620 | 19300 | 13100 | 19300 | 1.66 | 14.3 | 11.7 | 7.5 | 3.7 | 1.52
4A6H4018N1 | 209473625 | 4TXCB003DS3 | S8X1B040M2PSC | 705 | 19300 | 13000 | 19300 | 1.68 | 14.3 | 11.7 | 7.5 | 3.8 | 1.45
4A6H4018N1 | 209473626 | 4TXCB003DS3 | S8X1B040M2PTC | 705 | 19300 | 13000 | 19300 | 1.68 | 14.3 | 11.7 | 7.5 | 3.8 | 1.45
4A6H4018N1 | 209473627 | 4TXCB003DS3 | S8X1B060M4PSC | 740 | 19300 | 12800 | 19300 | 1.68 | 14.3 | 11.7 | 7.5 | 3.9 | 1.41
4A6H4018N1 | 209473628 | 4TXCB003DS3 | S8X1B060M4PTC | 740 | 19300 | 12800 | 19300 | 1.68 | 14.3 | 11.7 | 7.5 | 3.9 | 1.41
4A6H4018N1 | 209473629 | 4TXCB003DS3 | S8X2A040M3PSC | 620 | 19300 | 13100 | 19300 | 1.66 | 14.3 | 11.7 | 7.5 | 3.7 | 1.52
4A6H4018N1 | 209473630 | 4TXCB003DS3 | S8X2A040M3PTC | 620 | 19300 | 13100 | 19300 | 1.66 | 14.3 | 11.7 | 7.5 | 3.7 | 1.52
4A6H4018N1 | 209473631 | 4TXCB003DS3 | S8X2B060M4PSC | 740 | 19300 | 12800 | 19300 | 1.68 | 14.3 | 11.7 | 7.5 | 3.9 | 1.41
4A6H4018N1 | 209473632 | 4TXCB003DS3 | S8X2B060M4PTC | 740 | 19300 | 12800 | 19300 | 1.68 | 14.3 | 11.7 | 7.5 | 3.9 | 1.41
4A6H4018N1 | 209473633 | 4TXCB003DS3 | S9V2B040U3PSB | 670 | 19300 | 13000 | 19300 | 1.67 | 14.3 | 11.7 | 7.5 | 3.8 | 1.46
4A6H4018N1 | 209473634 | 4TXCB003DS3 | S9V2B040U3VSA | 670 | 19300 | 13000 | 19300 | 1.67 | 14.3 | 11.7 | 7.5 | 3.8 | 1.46
4A6H4018N1 | 209473635 | 4TXCB003DS3 | S9V2B060U3VSA | 750 | 19300 | 12800 | 19300 | 1.69 | 14.3 | 11.7 | 7.5 | 3.9 | 1.41
4A6H4018N1 | 209473636 | 4TXCB003DS3 | S9V2B060U4PSB | 725 | 19300 | 12800 | 19300 | 1.68 | 14.3 | 11.7 | 7.5 | 3.9 | 1.41
4A6H4018N1 | 209473637 | 4TXCB003DS3 | S9X1B040U3PSB | 725 | 19300 | 12800 | 19300 | 1.68 | 14.3 | 11.7 | 7.5 | 3.9 | 1.41
4A6H4018N1 | 209473638 | 4TXCB003DS3 | S9X1B060U4PSB | 615 | 19300 | 13200 | 19300 | 1.65 | 14.3 | 11.7 | 7.5 | 3.7 | 1.52
4A6H4018N1 | 209473639 | 4TXCB003DS3 | S9X1B080U4PSB | 665 | 19300 | 13000 | 19300 | 1.67 | 14.3 | 11.7 | 7.5 | 3.8 | 1.47
4A6H4018N1 | 209473640 | 4TXCB003DS3 | S9X2B040U3PSB | 725 | 19300 | 12800 | 19300 | 1.68 | 14.3 | 11.7 | 7.5 | 3.9 | 1.41
4A6H4018N1 | 209473614 | 4TXCB003DS3 | S9X2B060U4PSB | 615 | 19300 | 13200 | 19300 | 1.65 | 14.3 | 11.7 | 7.5 | 3.7 | 1.52
4A6H4018N1 | 209473613 | 4TXCB003DS3 | S9X2B080U4PSB | 665 | 19300 | 13000 | 19300 | 1.67 | 14.3 | 11.7 | 7.5 | 3.8 | 1.47
4A6H4024N1 | 210855775 | 4TXCB003DS3 | S8V2A040M3PCA | 760 | 22800 | 17600 | 22600 | 1.94 | 14.3 | 11.7 | 7.5 | 3.8 | 1.76
4A6H4024N1 | 210855779 | 4TXCB004DS3 | S8V2A040M3PCA | 760 | 22800 | 17600 | 20600 | 1.94 | 14.3 | 11.7 | 7.5 | 3.7 | 1.64
4A6H4024N1 | 210855781 | 4TXCB006DS3 | S8V2A040M3PCA | 760 | 23400 | 18100 | 21200 | 1.99 | 14.3 | 11.7 | 7.5 | 3.9 | 1.61
4A6H4024N1 | 211089057 | 4TXCB003DS3 | S8V2A040M3PDA | 760 | 22800 | 17600 | 22600 | 1.94 | 14.3 | 11.7 | 7.5 | 3.8 | 1.76
4A6H4024N1 | 211089059 | 4TXCB004DS3 | S8V2A040M3PDA | 760 | 22800 | 17600 | 20600 | 1.94 | 14.3 | 11.7 | 7.5 | 3.7 | 1.64
4A6H4024N1 | 211089062 | 4TXCB006DS3 | S8V2A040M3PDA | 760 | 23400 | 18100 | 21200 | 1.99 | 14.3 | 11.7 | 7.5 | 3.9 | 1.61
4A6H4024N1 | 210855776 | 4TXCB003DS3 | S8V2B060M4PCA | 755 | 23600 | 18300 | 23000 | 2 | 14.3 | 11.7 | 7.5 | 3.9 | 1.74
4A6H4024N1 | 210855778 | 4TXCB004DS3 | S8V2B060M4PCA | 785 | 23600 | 18200 | 21000 | 2.01 | 14.3 | 11.7 | 7.5 | 3.8 | 1.62
4A6H4024N1 | 210855782 | 4TXCB006DS3 | S8V2B060M4PCA | 815 | 24400 | 18800 | 21600 | 2.09 | 14.3 | 11.7 | 7.5 | 4 | 1.58
4A6H4024N1 | 211089056 | 4TXCB003DS3 | S8V2B060M4PDA | 755 | 23600 | 18300 | 23000 | 2 | 14.3 | 11.7 | 7.5 | 3.9 | 1.74
4A6H4024N1 | 211089060 | 4TXCB004DS3 | S8V2B060M4PDA | 785 | 23600 | 18200 | 21000 | 2.01 | 14.3 | 11.7 | 7.5 | 3.8 | 1.62
4A6H4024N1 | 211089063 | 4TXCB006DS3 | S8V2B060M4PDA | 815 | 24400 | 18800 | 21600 | 2.09 | 14.3 | 11.7 | 7.5 | 4 | 1.58
4A6H4024N1 | 210855777 | 4TXCB003DS3 | S8V2B080M4PCA | 780 | 23600 | 18200 | 23000 | 2.01 | 14.3 | 11.7 | 7.5 | 3.9 | 1.73
4A6H4024N1 | 210855780 | 4TXCB004DS3 | S8V2B080M4PCA | 780 | 23600 | 18000 | 21000 | 2.01 | 14.3 | 11.7 | 7.5 | 3.8 | 1.63
4A6H4024N1 | 210855783 | 4TXCB006DS3 | S8V2B080M4PCA | 805 | 24400 | 18700 | 21600 | 2.09 | 14.3 | 11.7 | 7.5 | 4 | 1.58
4A6H4024N1 | 211089058 | 4TXCB003DS3 | S8V2B080M4PDA | 780 | 23600 | 18200 | 23000 | 2.01 | 14.3 | 11.7 | 7.5 | 3.9 | 1.73
4A6H4024N1 | 211089061 | 4TXCB004DS3 | S8V2B080M4PDA | 780 | 23600 | 18000 | 21000 | 2.01 | 14.3 | 11.7 | 7.5 | 3.8 | 1.63
4A6H4024N1 | 211089064 | 4TXCB006DS3 | S8V2B080M4PDA | 805 | 24400 | 18700 | 21600 | 2.09 | 14.3 | 11.7 | 7.5 | 4 | 1.58
4A6H4024N1 | 209473854 | 4TXCB003DS3 | S8X1A040M3PSC | 755 | 22800 | 17700 | 22600 | 1.94 | 14.3 | 11.7 | 7.5 | 3.8 | 1.76
4A6H4024N1 | 209473865 | 4TXCB004DS3 | S8X1A040M3PSC | 785 | 23000 | 17700 | 20800 | 1.96 | 14.3 | 11.7 | 7.5 | 3.7 | 1.65
4A6H4024N1 | 209473855 | 4TXCB003DS3 | S8X1A040M3PTC | 755 | 22800 | 17700 | 22600 | 1.94 | 14.3 | 11.7 | 7.5 | 3.8 | 1.76
4A6H4024N1 | 209473864 | 4TXCB004DS3 | S8X1A040M3PTC | 785 | 23000 | 17700 | 20800 | 1.96 | 14.3 | 11.7 | 7.5 | 3.7 | 1.65
4A6H4024N1 | 209473856 | 4TXCB003DS3 | S8X1B040M2PSC | 705 | 23200 | 18300 | 22800 | 1.95 | 14.3 | 11.7 | 7.5 | 3.8 | 1.8
4A6H4024N1 | 209473863 | 4TXCB004DS3 | S8X1B040M2PSC | 735 | 23400 | 18200 | 21000 | 1.98 | 14.3 | 11.7 | 7.5 | 3.8 | 1.64
4A6H4024N1 | 209473835 | 4TXCB003DS3 | S8X1B040M2PTC | 705 | 23200 | 18300 | 22800 | 1.95 | 14.3 | 11.7 | 7.5 | 3.8 | 1.8
4A6H4024N1 | 209473862 | 4TXCB004DS3 | S8X1B040M2PTC | 735 | 23400 | 18200 | 21000 | 1.98 | 14.3 | 11.7 | 7.5 | 3.8 | 1.64
4A6H4024N1 | 209473836 | 4TXCB003DS3 | S8X1B060M4PSC | 740 | 23400 | 18100 | 22800 | 1.98 | 14.3 | 11.7 | 7.5 | 3.9 | 1.73
4A6H4024N1 | 209473861 | 4TXCB004DS3 | S8X1B060M4PSC | 770 | 23600 | 18100 | 21000 | 2.01 | 14.3 | 11.7 | 7.5 | 3.8 | 1.63
4A6H4024N1 | 209473837 | 4TXCB003DS3 | S8X1B060M4PTC | 740 | 23400 | 18100 | 22800 | 1.98 | 14.3 | 11.7 | 7.5 | 3.9 | 1.73
4A6H4024N1 | 209473860 | 4TXCB004DS3 | S8X1B060M4PTC | 770 | 23600 | 18100 | 21000 | 2.01 | 14.3 | 11.7 | 7.5 | 3.8 | 1.63
4A6H4024N1 | 209473838 | 4TXCB003DS3 | S8X1B080M4PSC | 665 | 23000 | 17400 | 22800 | 1.94 | 14.3 | 11.7 | 7.5 | 3.8 | 1.82
4A6H4024N1 | 209473878 | 4TXCB004DS3 | S8X1B080M4PSC | 695 | 23200 | 17800 | 20800 | 1.95 | 14.3 | 11.7 | 7.5 | 3.7 | 1.69
4A6H4024N1 | 209473839 | 4TXCB003DS3 | S8X1B080M4PTC | 665 | 23000 | 17400 | 22800 | 1.94 | 14.3 | 11.7 | 7.5 | 3.8 | 1.82
4A6H4024N1 | 209473886 | 4TXCB004DS3 | S8X1B080M4PTC | 695 | 23200 | 17800 | 20800 | 1.95 | 14.3 | 11.7 | 7.5 | 3.7 | 1.69
4A6H4024N1 | 209473844 | 4TXCB003DS3 | S8X2A040M3PSC | 755 | 22800 | 17700 | 22600 | 1.94 | 14.3 | 11.7 | 7.5 | 3.8 | 1.76
4A6H4024N1 | 209473887 | 4TXCB004DS3 | S8X2A040M3PSC | 785 | 23000 | 17700 | 20800 | 1.96 | 14.3 | 11.7 | 7.5 | 3.7 | 1.65
4A6H4024N1 | 209473845 | 4TXCB003DS3 | S8X2A040M3PTC | 755 | 22800 | 17700 | 22600 | 1.94 | 14.3 | 11.7 | 7.5 | 3.8 | 1.76
4A6H4024N1 | 209473888 | 4TXCB004DS3 | S8X2A040M3PTC | 785 | 23000 | 17700 | 20800 | 1.96 | 14.3 | 11.7 | 7.5 | 3.7 | 1.65
4A6H4024N1 | 209473846 | 4TXCB003DS3 | S8X2B060M4PSC | 740 | 23400 | 18100 | 22800 | 1.98 | 14.3 | 11.7 | 7.5 | 3.9 | 1.73
4A6H4024N1 | 209473889 | 4TXCB004DS3 | S8X2B060M4PSC | 770 | 23600 | 18100 | 21000 | 2.01 | 14.3 | 11.7 | 7.5 | 3.8 | 1.63
4A6H4024N1 | 209473847 | 4TXCB003DS3 | S8X2B060M4PTC | 740 | 23400 | 18100 | 22800 | 1.98 | 14.3 | 11.7 | 7.5 | 3.9 | 1.73
4A6H4024N1 | 209473890 | 4TXCB004DS3 | S8X2B060M4PTC | 770 | 23600 | 18100 | 21000 | 2.01 | 14.3 | 11.7 | 7.5 | 3.8 | 1.63
4A6H4024N1 | 209473821 | 4TXCB003DS3 | S8X2B080M4PSC | 665 | 23000 | 17400 | 22800 | 1.94 | 14.3 | 11.7 | 7.5 | 3.8 | 1.82
4A6H4024N1 | 209473891 | 4TXCB004DS3 | S8X2B080M4PSC | 695 | 23200 | 17800 | 20800 | 1.95 | 14.3 | 11.7 | 7.5 | 3.7 | 1.69
4A6H4024N1 | 209473822 | 4TXCB003DS3 | S8X2B080M4PTC | 665 | 23000 | 17400 | 22800 | 1.94 | 14.3 | 11.7 | 7.5 | 3.8 | 1.82
4A6H4024N1 | 209473892 | 4TXCB004DS3 | S8X2B080M4PTC | 695 | 23200 | 17800 | 20800 | 1.95 | 14.3 | 11.7 | 7.5 | 3.7 | 1.69
4A6H4024N1 | 209473819 | 4TXCB003DS3 | S9V2B040D3PSB | 780 | 22000 | 17200 | 22000 | 1.87 | 14.3 | 11.7 | 7.5 | 3.6 | 1.8
4A6H4024N1 | 209473823 | 4TXCB003DS3 | S9V2B040U3PSB | 760 | 23600 | 18200 | 23000 | 2 | 14.3 | 11.7 | 7.5 | 3.9 | 1.74
4A6H4024N1 | 209473893 | 4TXCB004DS3 | S9V2B040U3PSB | 770 | 23600 | 18100 | 21000 | 2.01 | 14.3 | 11.7 | 7.5 | 3.8 | 1.63
4A6H4024N1 | 209473903 | 4TXCB006DS3 | S9V2B040U3PSB | 770 | 24200 | 18800 | 21400 | 2.06 | 14.3 | 11.7 | 7.5 | 4 | 1.58
4A6H4024N1 | 209473824 | 4TXCB003DS3 | S9V2B040U3VSA | 760 | 23600 | 18200 | 23000 | 2 | 14.3 | 11.7 | 7.5 | 3.9 | 1.74
4A6H4024N1 | 209473885 | 4TXCB004DS3 | S9V2B040U3VSA | 770 | 23600 | 18100 | 21000 | 2.01 | 14.3 | 11.7 | 7.5 | 3.8 | 1.63
4A6H4024N1 | 209473902 | 4TXCB006DS3 | S9V2B040U3VSA | 770 | 24200 | 18800 | 21400 | 2.06 | 14.3 | 11.7 | 7.5 | 4 | 1.58
4A6H4024N1 | 209473825 | 4TXCB003DS3 | S9V2B060U3VSA | 750 | 23600 | 18100 | 22800 | 2 | 14.3 | 11.7 | 7.5 | 3.9 | 1.73
4A6H4024N1 | 209473884 | 4TXCB004DS3 | S9V2B060U3VSA | 720 | 23400 | 18200 | 20800 | 1.97 | 14.3 | 11.7 | 7.5 | 3.8 | 1.63
4A6H4024N1 | 209473901 | 4TXCB006DS3 | S9V2B060U3VSA | 800 | 24400 | 18800 | 21600 | 2.09 | 14.3 | 11.7 | 7.5 | 4 | 1.58
4A6H4024N1 | 209473831 | 4TXCB003DS3 | S9V2B060U4PSB | 755 | 23600 | 18300 | 22800 | 2 | 14.3 | 11.7 | 7.5 | 3.9 | 1.73
4A6H4024N1 | 209473883 | 4TXCB004DS3 | S9V2B060U4PSB | 780 | 23600 | 18000 | 21000 | 2.01 | 14.3 | 11.7 | 7.5 | 3.8 | 1.63
4A6H4024N1 | 209473906 | 4TXCB006DS3 | S9V2B060U4PSB | 835 | 24600 | 18900 | 21600 | 2.11 | 14.3 | 11.7 | 7.5 | 4.1 | 1.53
4A6H4024N1 | 209473857 | 4TXCB003DS3 | S9V2B080D4PSB | 810 | 22200 | 17200 | 22000 | 1.9 | 14.3 | 11.7 | 7.5 | 3.7 | 1.74
4A6H4024N1 | 209473858 | 4TXCB003DS3 | S9V2B080D4VSA | 810 | 22200 | 17200 | 22000 | 1.9 | 14.3 | 11.7 | 7.5 | 3.7 | 1.74
4A6H4024N1 | 209473832 | 4TXCB003DS3 | S9V2B080U4PSB | 780 | 23600 | 18200 | 23000 | 2.01 | 14.3 | 11.7 | 7.5 | 3.9 | 1.73
4A6H4024N1 | 209473882 | 4TXCB004DS3 | S9V2B080U4PSB | 785 | 23800 | 18300 | 21000 | 2.03 | 14.3 | 11.7 | 7.5 | 3.8 | 1.62
4A6H4024N1 | 209473899 | 4TXCB006DS3 | S9V2B080U4PSB | 815 | 24400 | 18800 | 21600 | 2.09 | 14.3 | 11.7 | 7.5 | 4 | 1.58
4A6H4024N1 | 209473833 | 4TXCB003DS3 | S9V2B080U4VSA | 780 | 23600 | 18200 | 23000 | 2.01 | 14.3 | 11.7 | 7.5 | 3.9 | 1.73
4A6H4024N1 | 209473881 | 4TXCB004DS3 | S9V2B080U4VSA | 785 | 23800 | 18300 | 21000 | 2.03 | 14.3 | 11.7 | 7.5 | 3.8 | 1.62
4A6H4024N1 | 209473900 | 4TXCB006DS3 | S9V2B080U4VSA | 815 | 24400 | 18800 | 21600 | 2.09 | 14.3 | 11.7 | 7.5 | 4 | 1.58
4A6H4024N1 | 209473834 | 4TXCB003DS3 | S9X1B040U3PSB | 725 | 23400 | 18100 | 22800 | 1.98 | 14.3 | 11.7 | 7.5 | 3.9 | 1.74
4A6H4024N1 | 209473880 | 4TXCB004DS3 | S9X1B040U3PSB | 750 | 23600 | 18100 | 21000 | 2 | 14.3 | 11.7 | 7.5 | 3.8 | 1.64
4A6H4024N1 | 209473814 | 4TXCB003DS3 | S9X1B060U4PSB | 790 | 23800 | 18200 | 23000 | 2.03 | 14.3 | 11.7 | 7.5 | 3.9 | 1.73
4A6H4024N1 | 209473879 | 4TXCB004DS3 | S9X1B060U4PSB | 815 | 23800 | 18100 | 21200 | 2.04 | 14.3 | 11.7 | 7.5 | 3.8 | 1.63
4A6H4024N1 | 209473815 | 4TXCB003DS3 | S9X1B080U4PSB | 820 | 23800 | 18100 | 23000 | 2.04 | 14.3 | 11.7 | 7.5 | 3.9 | 1.72
4A6H4024N1 | 209473859 | 4TXCB004DS3 | S9X1B080U4PSB | 850 | 24000 | 18300 | 21200 | 2.07 | 14.3 | 11.7 | 7.5 | 3.9 | 1.58
4A6H4024N1 | 209473909 | 4TXCC005DS3 | S9X1C080U5PSB | 720 | 23400 | 18200 | 20800 | 1.97 | 14.3 | 11.7 | 7.5 | 3.8 | 1.63
4A6H4024N1 | 209473816 | 4TXCB003DS3 | S9X2B040U3PSB | 725 | 23400 | 18100 | 22800 | 1.98 | 14.3 | 11.7 | 7.5 | 3.9 | 1.74
4A6H4024N1 | 209473877 | 4TXCB004DS3 | S9X2B040U3PSB | 750 | 23600 | 18100 | 21000 | 2 | 14.3 | 11.7 | 7.5 | 3.8 | 1.64
4A6H4024N1 | 209473817 | 4TXCB003DS3 | S9X2B060U4PSB | 790 | 23800 | 18200 | 23000 | 2.03 | 14.3 | 11.7 | 7.5 | 3.9 | 1.73
4A6H4024N1 | 209473876 | 4TXCB004DS3 | S9X2B060U4PSB | 815 | 23800 | 18100 | 21200 | 2.04 | 14.3 | 11.7 | 7.5 | 3.8 | 1.63
4A6H4024N1 | 209473842 | 4TXCB003DS3 | S9X2B080U4PSB | 820 | 23800 | 18100 | 23000 | 2.04 | 14.3 | 11.7 | 7.5 | 3.9 | 1.72
4A6H4024N1 | 209473875 | 4TXCB004DS3 | S9X2B080U4PSB | 850 | 24000 | 18300 | 21200 | 2.07 | 14.3 | 11.7 | 7.5 | 3.9 | 1.58
4A6H4024N1 | 209473910 | 4TXCC005DS3 | S9X2C080U5PSB | 720 | 23400 | 18200 | 20800 | 1.97 | 14.3 | 11.7 | 7.5 | 3.8 | 1.63
4A6H4030N1 | 210855787 | 4TXCA032DS3 | S8V2A040M3PCA | 840 | 28200 | 20000 | 27400 | 2.38 | 14.3 | 11.7 | 7.5 | 3.6 | 2.3
4A6H4030N1 | 210855788 | 4TXCB003DS3 | S8V2A040M3PCA | 820 | 27600 | 20600 | 26800 | 2.32 | 14.3 | 11.7 | 7.5 | 3.7 | 2.2
4A6H4030N1 | 211089079 | 4TXCA032DS3 | S8V2A040M3PDA | 840 | 28200 | 20000 | 27400 | 2.38 | 14.3 | 11.7 | 7.5 | 3.6 | 2.3
4A6H4030N1 | 211089080 | 4TXCB003DS3 | S8V2A040M3PDA | 820 | 27600 | 20600 | 26800 | 2.32 | 14.3 | 11.7 | 7.5 | 3.7 | 2.2
4A6H4030N1 | 210855790 | 4TXCB003DS3 | S8V2B060M4PCA | 815 | 28400 | 21300 | 27000 | 2.39 | 14.3 | 11.7 | 7.5 | 3.7 | 2.22
4A6H4030N1 | 211089082 | 4TXCB003DS3 | S8V2B060M4PDA | 815 | 28400 | 21300 | 27000 | 2.39 | 14.3 | 11.7 | 7.5 | 3.7 | 2.22
4A6H4030N1 | 210855789 | 4TXCB003DS3 | S8V2B080M4PCA | 830 | 28600 | 21800 | 27200 | 2.41 | 14.3 | 11.7 | 7.5 | 3.7 | 2.23
4A6H4030N1 | 211089081 | 4TXCB003DS3 | S8V2B080M4PDA | 830 | 28600 | 21800 | 27200 | 2.41 | 14.3 | 11.7 | 7.5 | 3.7 | 2.23
4A6H4030N1 | 209480413 | 4TXCA032DS3 | S8X1A040M3PSC | 865 | 28400 | 20900 | 27400 | 2.39 | 14.3 | 11.7 | 7.5 | 3.7 | 2.22
4A6H4030N1 | 209480436 | 4TXCB003DS3 | S8X1A040M3PSC | 755 | 27200 | 19600 | 26600 | 2.29 | 14.3 | 11.7 | 7.5 | 3.6 | 2.28
4A6H4030N1 | 209480414 | 4TXCA032DS3 | S8X1A040M3PTC | 865 | 28400 | 20900 | 27400 | 2.39 | 14.3 | 11.7 | 7.5 | 3.7 | 2.22
4A6H4030N1 | 209480426 | 4TXCB003DS3 | S8X1A040M3PTC | 755 | 27200 | 19600 | 26600 | 2.29 | 14.3 | 11.7 | 7.5 | 3.6 | 2.28
4A6H4030N1 | 209480438 | 4TXCB003DS3 | S8X1B060M4PSC | 915 | 29000 | 22300 | 27400 | 2.45 | 14.3 | 11.7 | 7.5 | 3.8 | 2.14
4A6H4030N1 | 209480439 | 4TXCB003DS3 | S8X1B060M4PTC | 915 | 29000 | 22300 | 27400 | 2.45 | 14.3 | 11.7 | 7.5 | 3.8 | 2.14
4A6H4030N1 | 209480440 | 4TXCB003DS3 | S8X1B080M4PSC | 915 | 28800 | 22100 | 27400 | 2.43 | 14.3 | 11.7 | 7.5 | 3.8 | 2.14
4A6H4030N1 | 209480437 | 4TXCB003DS3 | S8X1B080M4PTC | 915 | 28800 | 22100 | 27400 | 2.43 | 14.3 | 11.7 | 7.5 | 3.8 | 2.14
4A6H4030N1 | 209480415 | 4TXCA032DS3 | S8X2A040M3PSC | 865 | 28400 | 20900 | 27400 | 2.39 | 14.3 | 11.7 | 7.5 | 3.7 | 2.22
4A6H4030N1 | 209480441 | 4TXCB003DS3 | S8X2A040M3PSC | 755 | 27200 | 19600 | 26600 | 2.29 | 14.3 | 11.7 | 7.5 | 3.6 | 2.28
4A6H4030N1 | 209480416 | 4TXCA032DS3 | S8X2A040M3PTC | 865 | 28400 | 20900 | 27400 | 2.39 | 14.3 | 11.7 | 7.5 | 3.7 | 2.22
4A6H4030N1 | 209480435 | 4TXCB003DS3 | S8X2A040M3PTC | 755 | 27200 | 19600 | 26600 | 2.29 | 14.3 | 11.7 | 7.5 | 3.6 | 2.28
4A6H4030N1 | 209480442 | 4TXCB003DS3 | S8X2B060M4PSC | 915 | 29000 | 22300 | 27400 | 2.45 | 14.3 | 11.7 | 7.5 | 3.8 | 2.14
4A6H4030N1 | 209480443 | 4TXCB003DS3 | S8X2B060M4PTC | 915 | 29000 | 22300 | 27400 | 2.45 | 14.3 | 11.7 | 7.5 | 3.8 | 2.14
4A6H4030N1 | 209480444 | 4TXCB003DS3 | S8X2B080M4PSC | 915 | 28800 | 22100 | 27400 | 2.43 | 14.3 | 11.7 | 7.5 | 3.8 | 2.14
4A6H4030N1 | 209480445 | 4TXCB003DS3 | S8X2B080M4PTC | 915 | 28800 | 22100 | 27400 | 2.43 | 14.3 | 11.7 | 7.5 | 3.8 | 2.14
4A6H4030N1 | 209480446 | 4TXCB003DS3 | S9V2B040U3PSB | 845 | 28600 | 21800 | 27200 | 2.4 | 14.3 | 11.7 | 7.5 | 3.7 | 2.22
4A6H4030N1 | 209480447 | 4TXCB003DS3 | S9V2B040U3VSA | 845 | 28600 | 21800 | 27200 | 2.4 | 14.3 | 11.7 | 7.5 | 3.7 | 2.22
4A6H4030N1 | 209480448 | 4TXCB003DS3 | S9V2B060U3VSA | 800 | 28400 | 21200 | 27000 | 2.39 | 14.3 | 11.7 | 7.5 | 3.7 | 2.23
4A6H4030N1 | 209480425 | 4TXCB003DS3 | S9V2B060U4PSB | 835 | 28600 | 21700 | 27200 | 2.41 | 14.3 | 11.7 | 7.5 | 3.8 | 2.16
4A6H4030N1 | 209480424 | 4TXCB003DS3 | S9V2B080U4PSB | 780 | 28200 | 20800 | 27000 | 2.37 | 14.3 | 11.7 | 7.5 | 3.7 | 2.24
4A6H4030N1 | 209480423 | 4TXCB003DS3 | S9V2B080U4VSA | 780 | 28200 | 20800 | 27000 | 2.37 | 14.3 | 11.7 | 7.5 | 3.7 | 2.24
4A6H4030N1 | 209480422 | 4TXCB003DS3 | S9X1B040U3PSB | 800 | 28400 | 21200 | 27000 | 2.39 | 14.3 | 11.7 | 7.5 | 3.7 | 2.23
4A6H4030N1 | 209480418 | 4TXCB003DS3 | S9X1B060U4PSB | 790 | 28200 | 20600 | 27000 | 2.38 | 14.3 | 11.7 | 7.5 | 3.7 | 2.23
4A6H4030N1 | 209480417 | 4TXCB003DS3 | S9X1B080U4PSB | 820 | 28400 | 21200 | 27000 | 2.39 | 14.3 | 11.7 | 7.5 | 3.7 | 2.21
4A6H4030N1 | 209480421 | 4TXCB003DS3 | S9X2B040U3PSB | 800 | 28400 | 21200 | 27000 | 2.39 | 14.3 | 11.7 | 7.5 | 3.7 | 2.23
4A6H4030N1 | 209480419 | 4TXCB003DS3 | S9X2B060U4PSB | 790 | 28200 | 20600 | 27000 | 2.38 | 14.3 | 11.7 | 7.5 | 3.7 | 2.23
4A6H4030N1 | 209480420 | 4TXCB003DS3 | S9X2B080U4PSB | 820 | 28400 | 21200 | 27000 | 2.39 | 14.3 | 11.7 | 7.5 | 3.7 | 2.21
4A6H4036N1 | 210855796 | 4TXCB004DS3 | S8V2A040M3PCA | 945 | 32200 | 23200 | 30200 | 2.73 | 14.3 | 11.7 | 7.5 | 3.4 | 2.63
4A6H4036N1 | 210855799 | 4TXCB006DS3 | S8V2A040M3PCA | 1045 | 33800 | 26500 | 31400 | 2.84 | 14.3 | 11.7 | 7.5 | 3.7 | 2.55
4A6H4036N1 | 211089100 | 4TXCB004DS3 | S8V2A040M3PDA | 945 | 32200 | 23200 | 30200 | 2.73 | 14.3 | 11.7 | 7.5 | 3.4 | 2.63
4A6H4036N1 | 211089101 | 4TXCB006DS3 | S8V2A040M3PDA | 1045 | 33800 | 26500 | 31400 | 2.84 | 14.3 | 11.7 | 7.5 | 3.7 | 2.55
4A6H4036N1 | 210855794 | 4TXCB003DS3 | S8V2B060M4PCA | 1045 | 33400 | 25800 | 34000 | 2.81 | 14.3 | 11.7 | 7.5 | 3.6 | 2.84
4A6H4036N1 | 210855798 | 4TXCB004DS3 | S8V2B060M4PCA | 960 | 33400 | 25000 | 30600 | 2.81 | 14.3 | 11.7 | 7.5 | 3.5 | 2.67
4A6H4036N1 | 210855800 | 4TXCB006DS3 | S8V2B060M4PCA | 960 | 34200 | 26000 | 31400 | 2.88 | 14.3 | 11.7 | 7.5 | 3.8 | 2.53
4A6H4036N1 | 211089096 | 4TXCB003DS3 | S8V2B060M4PDA | 1045 | 33400 | 25800 | 34000 | 2.81 | 14.3 | 11.7 | 7.5 | 3.6 | 2.84
4A6H4036N1 | 211089098 | 4TXCB004DS3 | S8V2B060M4PDA | 960 | 33400 | 25000 | 30600 | 2.81 | 14.3 | 11.7 | 7.5 | 3.5 | 2.67
4A6H4036N1 | 211089102 | 4TXCB006DS3 | S8V2B060M4PDA | 960 | 34200 | 26000 | 31400 | 2.88 | 14.3 | 11.7 | 7.5 | 3.8 | 2.53
4A6H4036N1 | 210855795 | 4TXCB003DS3 | S8V2B080M4PCA | 1045 | 33400 | 25800 | 34000 | 2.81 | 14.3 | 11.7 | 7.5 | 3.6 | 2.84
4A6H4036N1 | 210855797 | 4TXCB004DS3 | S8V2B080M4PCA | 960 | 33400 | 25000 | 30600 | 2.81 | 14.3 | 11.7 | 7.5 | 3.5 | 2.67
4A6H4036N1 | 210855802 | 4TXCB006DS3 | S8V2B080M4PCA | 960 | 34400 | 26100 | 31400 | 2.89 | 14.3 | 11.7 | 7.5 | 3.7 | 2.6
4A6H4036N1 | 211089097 | 4TXCB003DS3 | S8V2B080M4PDA | 1045 | 33400 | 25800 | 34000 | 2.81 | 14.3 | 11.7 | 7.5 | 3.6 | 2.84
4A6H4036N1 | 211089099 | 4TXCB004DS3 | S8V2B080M4PDA | 960 | 33400 | 25000 | 30600 | 2.81 | 14.3 | 11.7 | 7.5 | 3.5 | 2.67
4A6H4036N1 | 211089103 | 4TXCB006DS3 | S8V2B080M4PDA | 960 | 34400 | 26100 | 31400 | 2.89 | 14.3 | 11.7 | 7.5 | 3.7 | 2.6
4A6H4036N1 | 210855803 | 4TXCC005DS3 | S8V2C080M5PCA | 1155 | 34200 | 26600 | 31200 | 2.91 | 14.3 | 11.7 | 7.5 | 3.6 | 2.56
4A6H4036N1 | 210855805 | 4TXCC007DS3 | S8V2C080M5PCA | 1070 | 35000 | 27800 | 31800 | 2.95 | 14.3 | 11.7 | 7.5 | 3.8 | 2.5
4A6H4036N1 | 210855807 | 4TXCC009DS3 | S8V2C080M5PCA | 1070 | 35400 | 28100 | 31600 | 2.98 | 14.3 | 11.7 | 7.5 | 3.8 | 2.49
4A6H4036N1 | 211089105 | 4TXCC005DS3 | S8V2C080M5PDA | 1155 | 34200 | 26600 | 31200 | 2.91 | 14.3 | 11.7 | 7.5 | 3.6 | 2.56
4A6H4036N1 | 211089106 | 4TXCC007DS3 | S8V2C080M5PDA | 1070 | 35000 | 27800 | 31800 | 2.95 | 14.3 | 11.7 | 7.5 | 3.8 | 2.5
4A6H4036N1 | 211089108 | 4TXCC009DS3 | S8V2C080M5PDA | 1070 | 35400 | 28100 | 31600 | 2.98 | 14.3 | 11.7 | 7.5 | 3.8 | 2.49
4A6H4036N1 | 210855804 | 4TXCC005DS3 | S8V2C100M5PCA | 1170 | 34200 | 26400 | 31200 | 2.91 | 14.3 | 11.7 | 7.5 | 3.6 | 2.55
4A6H4036N1 | 210855806 | 4TXCC007DS3 | S8V2C100M5PCA | 1040 | 34800 | 27400 | 31800 | 2.92 | 14.3 | 11.7 | 7.5 | 3.8 | 2.52
4A6H4036N1 | 210855808 | 4TXCC009DS3 | S8V2C100M5PCA | 1040 | 35200 | 27700 | 31400 | 2.96 | 14.3 | 11.7 | 7.5 | 3.8 | 2.49
4A6H4036N1 | 211089104 | 4TXCC005DS3 | S8V2C100M5PDA | 1170 | 34200 | 26400 | 31200 | 2.91 | 14.3 | 11.7 | 7.5 | 3.6 | 2.55
4A6H4036N1 | 211089107 | 4TXCC007DS3 | S8V2C100M5PDA | 1040 | 34800 | 27400 | 31800 | 2.92 | 14.3 | 11.7 | 7.5 | 3.8 | 2.52
4A6H4036N1 | 211089109 | 4TXCC009DS3 | S8V2C100M5PDA | 1040 | 35200 | 27700 | 31400 | 2.96 | 14.3 | 11.7 | 7.5 | 3.8 | 2.49
4A6H4036N1 | 210855809 | 4TXCD008DS3 | S8V2D120M5PCA | 1085 | 35200 | 27700 | 31800 | 2.97 | 14.3 | 11.7 | 7.5 | 3.9 | 2.43
4A6H4036N1 | 211089110 | 4TXCD008DS3 | S8V2D120M5PDA | 1085 | 35200 | 27700 | 31800 | 2.97 | 14.3 | 11.7 | 7.5 | 3.9 | 2.43
4A6H4036N1 | 209474215 | 4TXCB004DS3 | S8X1A040M3PSC | 900 | 32000 | 23400 | 30000 | 2.7 | 14.3 | 11.7 | 7.5 | 3.4 | 2.64
4A6H4036N1 | 209474291 | 4TXCB006DS3 | S8X1A040M3PSC | 1185 | 34200 | 26600 | 32000 | 2.92 | 14.3 | 11.7 | 7.5 | 3.7 | 2.54
4A6H4036N1 | 209474217 | 4TXCB004DS3 | S8X1A040M3PTC | 900 | 32000 | 23400 | 31200 | 2.7 | 14.3 | 11.7 | 7.5 | 3.5 | 2.66
4A6H4036N1 | 209474297 | 4TXCB006DS3 | S8X1A040M3PTC | 1185 | 34200 | 26600 | 33000 | 2.92 | 14.3 | 11.7 | 7.5 | 3.8 | 2.55
4A6H4036N1 | 211597511 | 4TXCB003DS3 | S8X1B060M4PSC | 1065 | 33400 | 26100 | 34000 | 2.81 | 14.3 | 11.7 | 7.5 | 3.6 | 2.83
4A6H4036N1 | 209474218 | 4TXCB004DS3 | S8X1B060M4PSC | 1025 | 33600 | 26000 | 30800 | 2.82 | 14.3 | 11.7 | 7.5 | 3.6 | 2.58
4A6H4036N1 | 209474298 | 4TXCB006DS3 | S8X1B060M4PSC | 1025 | 34800 | 27300 | 31800 | 2.92 | 14.3 | 11.7 | 7.5 | 3.8 | 2.52
4A6H4036N1 | 209474220 | 4TXCB004DS3 | S8X1B060M4PTC | 955 | 33400 | 25000 | 31800 | 2.81 | 14.3 | 11.7 | 7.5 | 3.6 | 2.71
4A6H4036N1 | 209474299 | 4TXCB006DS3 | S8X1B060M4PTC | 1025 | 34800 | 27300 | 32800 | 2.92 | 14.3 | 11.7 | 7.5 | 3.9 | 2.54
4A6H4036N1 | 211597506 | 4TXCB003DS3 | S8X1B080M4PSC | 1060 | 33400 | 26200 | 34000 | 2.81 | 14.3 | 11.7 | 7.5 | 3.6 | 2.83
4A6H4036N1 | 209474221 | 4TXCB004DS3 | S8X1B080M4PSC | 950 | 33200 | 24700 | 30600 | 2.8 | 14.3 | 11.7 | 7.5 | 3.5 | 2.68
4A6H4036N1 | 209474301 | 4TXCB006DS3 | S8X1B080M4PSC | 950 | 34200 | 25900 | 31400 | 2.88 | 14.3 | 11.7 | 7.5 | 3.7 | 2.6
4A6H4036N1 | 209474223 | 4TXCB004DS3 | S8X1B080M4PTC | 950 | 33200 | 24700 | 31800 | 2.8 | 14.3 | 11.7 | 7.5 | 3.6 | 2.71
4A6H4036N1 | 209474302 | 4TXCB006DS3 | S8X1B080M4PTC | 950 | 34200 | 25900 | 32600 | 2.88 | 14.3 | 11.7 | 7.5 | 3.8 | 2.63
4A6H4036N1 | 209474336 | 4TXCC005DS3 | S8X1C080M5PSC | 1165 | 34200 | 26500 | 31200 | 2.91 | 14.3 | 11.7 | 7.5 | 3.7 | 2.48
4A6H4036N1 | 209474375 | 4TXCC007DS3 | S8X1C080M5PSC | 1165 | 35400 | 27800 | 32000 | 3.01 | 14.3 | 11.7 | 7.5 | 3.9 | 2.42
4A6H4036N1 | 209474399 | 4TXCC009DS3 | S8X1C080M5PSC | 1160 | 35800 | 27800 | 31800 | 3.05 | 14.3 | 11.7 | 7.5 | 3.9 | 2.4
4A6H4036N1 | 209474337 | 4TXCC005DS3 | S8X1C080M5PTC | 985 | 33600 | 25400 | 32000 | 2.83 | 14.3 | 11.7 | 7.5 | 3.6 | 2.71
4A6H4036N1 | 209474376 | 4TXCC007DS3 | S8X1C080M5PTC | 1165 | 35400 | 27800 | 33200 | 3.01 | 14.3 | 11.7 | 7.5 | 4 | 2.44
4A6H4036N1 | 209474400 | 4TXCC009DS3 | S8X1C080M5PTC | 1160 | 35800 | 27800 | 32800 | 3.05 | 14.3 | 11.7 | 7.5 | 4 | 2.42
4A6H4036N1 | 209474339 | 4TXCC005DS3 | S8X1C100M5PSC | 1050 | 33800 | 26700 | 30800 | 2.84 | 14.3 | 11.7 | 7.5 | 3.6 | 2.57
4A6H4036N1 | 209474377 | 4TXCC007DS3 | S8X1C100M5PSC | 1050 | 34800 | 27500 | 31800 | 2.92 | 14.3 | 11.7 | 7.5 | 3.8 | 2.51
4A6H4036N1 | 209474340 | 4TXCC005DS3 | S8X1C100M5PTC | 1050 | 33800 | 26700 | 32200 | 2.84 | 14.3 | 11.7 | 7.5 | 3.7 | 2.61
4A6H4036N1 | 209474378 | 4TXCC007DS3 | S8X1C100M5PTC | 1050 | 34800 | 27500 | 32800 | 2.92 | 14.3 | 11.7 | 7.5 | 3.9 | 2.53
4A6H4036N1 | 209474433 | 4TXCD008DS3 | S8X1D120M5PSC | 965 | 34400 | 26000 | 31400 | 2.89 | 14.3 | 11.7 | 7.5 | 3.8 | 2.53
4A6H4036N1 | 209474434 | 4TXCD008DS3 | S8X1D120M5PTC | 965 | 34400 | 26000 | 32400 | 2.89 | 14.3 | 11.7 | 7.5 | 3.9 | 2.54
4A6H4036N1 | 209474224 | 4TXCB004DS3 | S8X2A040M3PSC | 900 | 32000 | 23400 | 31200 | 2.7 | 14.3 | 11.7 | 7.5 | 3.5 | 2.66
4A6H4036N1 | 209474303 | 4TXCB006DS3 | S8X2A040M3PSC | 1185 | 34200 | 26600 | 33000 | 2.92 | 14.3 | 11.7 | 7.5 | 3.8 | 2.55
4A6H4036N1 | 209474225 | 4TXCB004DS3 | S8X2A040M3PTC | 900 | 32000 | 23400 | 31200 | 2.7 | 14.3 | 11.7 | 7.5 | 3.5 | 2.66
4A6H4036N1 | 209474305 | 4TXCB006DS3 | S8X2A040M3PTC | 1185 | 34200 | 26600 | 33000 | 2.92 | 14.3 | 11.7 | 7.5 | 3.8 | 2.55
4A6H4036N1 | 209474227 | 4TXCB004DS3 | S8X2B060M4PSC | 955 | 33400 | 25000 | 31800 | 2.81 | 14.3 | 11.7 | 7.5 | 3.6 | 2.71
4A6H4036N1 | 209474306 | 4TXCB006DS3 | S8X2B060M4PSC | 1025 | 34800 | 27300 | 32800 | 2.92 | 14.3 | 11.7 | 7.5 | 3.9 | 2.54
4A6H4036N1 | 209474228 | 4TXCB004DS3 | S8X2B060M4PTC | 955 | 33400 | 25000 | 31800 | 2.81 | 14.3 | 11.7 | 7.5 | 3.6 | 2.71
4A6H4036N1 | 209474307 | 4TXCB006DS3 | S8X2B060M4PTC | 1025 | 34800 | 27300 | 32800 | 2.92 | 14.3 | 11.7 | 7.5 | 3.9 | 2.54
4A6H4036N1 | 209474245 | 4TXCB004DS3 | S8X2B080M4PSC | 950 | 33200 | 24700 | 31800 | 2.8 | 14.3 | 11.7 | 7.5 | 3.6 | 2.71
4A6H4036N1 | 209474309 | 4TXCB006DS3 | S8X2B080M4PSC | 950 | 34200 | 25900 | 32600 | 2.88 | 14.3 | 11.7 | 7.5 | 3.8 | 2.63
4A6H4036N1 | 209474246 | 4TXCB004DS3 | S8X2B080M4PTC | 950 | 33200 | 24700 | 31800 | 2.8 | 14.3 | 11.7 | 7.5 | 3.6 | 2.71
4A6H4036N1 | 209474310 | 4TXCB006DS3 | S8X2B080M4PTC | 950 | 34200 | 25900 | 32600 | 2.88 | 14.3 | 11.7 | 7.5 | 3.8 | 2.63
4A6H4036N1 | 209474342 | 4TXCC005DS3 | S8X2C080M5PSC | 985 | 33600 | 25400 | 32000 | 2.83 | 14.3 | 11.7 | 7.5 | 3.6 | 2.71
4A6H4036N1 | 209474379 | 4TXCC007DS3 | S8X2C080M5PSC | 1165 | 35400 | 27800 | 33200 | 3.01 | 14.3 | 11.7 | 7.5 | 4 | 2.44
4A6H4036N1 | 209474401 | 4TXCC009DS3 | S8X2C080M5PSC | 1160 | 35800 | 27800 | 32800 | 3.05 | 14.3 | 11.7 | 7.5 | 4 | 2.42
4A6H4036N1 | 209474343 | 4TXCC005DS3 | S8X2C080M5PTC | 985 | 33600 | 25400 | 32000 | 2.83 | 14.3 | 11.7 | 7.5 | 3.6 | 2.71
4A6H4036N1 | 209474380 | 4TXCC007DS3 | S8X2C080M5PTC | 1165 | 35400 | 27800 | 33200 | 3.01 | 14.3 | 11.7 | 7.5 | 4 | 2.44
4A6H4036N1 | 209474402 | 4TXCC009DS3 | S8X2C080M5PTC | 1160 | 35800 | 27800 | 32800 | 3.05 | 14.3 | 11.7 | 7.5 | 4 | 2.42
4A6H4036N1 | 209474345 | 4TXCC005DS3 | S8X2C100M5PSC | 1050 | 33800 | 26700 | 32200 | 2.84 | 14.3 | 11.7 | 7.5 | 3.7 | 2.61
4A6H4036N1 | 209474381 | 4TXCC007DS3 | S8X2C100M5PSC | 1050 | 34800 | 27500 | 32800 | 2.92 | 14.3 | 11.7 | 7.5 | 3.9 | 2.53
4A6H4036N1 | 209474346 | 4TXCC005DS3 | S8X2C100M5PTC | 1050 | 33800 | 26700 | 32200 | 2.84 | 14.3 | 11.7 | 7.5 | 3.7 | 2.61
4A6H4036N1 | 209474382 | 4TXCC007DS3 | S8X2C100M5PTC | 1050 | 34800 | 27500 | 32800 | 2.92 | 14.3 | 11.7 | 7.5 | 3.9 | 2.53
4A6H4036N1 | 209474435 | 4TXCD008DS3 | S8X2D120M5PSC | 965 | 34400 | 26000 | 32400 | 2.89 | 14.3 | 11.7 | 7.5 | 3.9 | 2.54
4A6H4036N1 | 209474417 | 4TXCD008DS3 | S8X2D120M5PTC | 965 | 34400 | 26000 | 32400 | 2.89 | 14.3 | 11.7 | 7.5 | 3.9 | 2.54
4A6H4036N1 | 209474330 | 4TXCB006DS3 | S9V2B040D3PSB | 910 | 32000 | 23200 | 31200 | 2.7 | 14.3 | 11.7 | 7.5 | 3.7 | 2.51
4A6H4036N1 | 211597512 | 4TXCB003DS3 | S9V2B040U3PSB | 1040 | 33400 | 25800 | 34000 | 2.81 | 14.3 | 11.7 | 7.5 | 3.6 | 2.84
4A6H4036N1 | 209474248 | 4TXCB004DS3 | S9V2B040U3PSB | 930 | 33200 | 24700 | 30400 | 2.79 | 14.3 | 11.7 | 7.5 | 3.5 | 2.68
4A6H4036N1 | 209474312 | 4TXCB006DS3 | S9V2B040U3PSB | 930 | 34200 | 25500 | 31400 | 2.88 | 14.3 | 11.7 | 7.5 | 3.7 | 2.61
4A6H4036N1 | 211597517 | 4TXCB003DS3 | S9V2B040U3VSA | 1040 | 33400 | 25800 | 34000 | 2.81 | 14.3 | 11.7 | 7.5 | 3.6 | 2.84
4A6H4036N1 | 209474230 | 4TXCB004DS3 | S9V2B040U3VSA | 930 | 33200 | 24700 | 30400 | 2.79 | 14.3 | 11.7 | 7.5 | 3.5 | 2.68
4A6H4036N1 | 209474313 | 4TXCB006DS3 | S9V2B040U3VSA | 930 | 34200 | 25500 | 31400 | 2.88 | 14.3 | 11.7 | 7.5 | 3.7 | 2.61
4A6H4036N1 | 209474263 | 4TXCB006DS3 | S9V2B060D3PSB | 995 | 32400 | 23400 | 31600 | 2.77 | 14.3 | 11.7 | 7.5 | 3.7 | 2.5
4A6H4036N1 | 211597500 | 4TXCB003DS3 | S9V2B060U3VSA | 1040 | 33200 | 25700 | 34000 | 2.79 | 14.3 | 11.7 | 7.5 | 3.6 | 2.84
4A6H4036N1 | 209474231 | 4TXCB004DS3 | S9V2B060U3VSA | 995 | 33400 | 25400 | 30800 | 2.81 | 14.3 | 11.7 | 7.5 | 3.5 | 2.67
4A6H4036N1 | 209474265 | 4TXCB006DS3 | S9V2B060U3VSA | 995 | 34600 | 26700 | 31600 | 2.91 | 14.3 | 11.7 | 7.5 | 3.8 | 2.52
4A6H4036N1 | 211597502 | 4TXCB003DS3 | S9V2B060U4PSB | 1045 | 33400 | 25800 | 34000 | 2.81 | 14.3 | 11.7 | 7.5 | 3.6 | 2.84
4A6H4036N1 | 209474233 | 4TXCB004DS3 | S9V2B060U4PSB | 1045 | 33800 | 26500 | 30800 | 2.84 | 14.3 | 11.7 | 7.5 | 3.6 | 2.57
4A6H4036N1 | 209474266 | 4TXCB006DS3 | S9V2B060U4PSB | 1045 | 34800 | 27300 | 31800 | 2.93 | 14.3 | 11.7 | 7.5 | 3.8 | 2.51
4A6H4036N1 | 209474315 | 4TXCB006DS3 | S9V2B080D4PSB | 945 | 32200 | 23200 | 31400 | 2.73 | 14.3 | 11.7 | 7.5 | 3.7 | 2.51
4A6H4036N1 | 209474316 | 4TXCB006DS3 | S9V2B080D4VSA | 945 | 32200 | 23200 | 31400 | 2.73 | 14.3 | 11.7 | 7.5 | 3.7 | 2.51
4A6H4036N1 | 211597503 | 4TXCB003DS3 | S9V2B080U4PSB | 1050 | 33400 | 26000 | 34000 | 2.8 | 14.3 | 11.7 | 7.5 | 3.6 | 2.84
4A6H4036N1 | 209474234 | 4TXCB004DS3 | S9V2B080U4PSB | 970 | 33400 | 25500 | 30600 | 2.81 | 14.3 | 11.7 | 7.5 | 3.5 | 2.67
4A6H4036N1 | 209474268 | 4TXCB006DS3 | S9V2B080U4PSB | 970 | 34400 | 26200 | 31600 | 2.89 | 14.3 | 11.7 | 7.5 | 3.8 | 2.54
4A6H4036N1 | 211597504 | 4TXCB003DS3 | S9V2B080U4VSA | 1050 | 33400 | 26000 | 34000 | 2.8 | 14.3 | 11.7 | 7.5 | 3.6 | 2.84
4A6H4036N1 | 209474235 | 4TXCB004DS3 | S9V2B080U4VSA | 970 | 33400 | 25500 | 30600 | 2.81 | 14.3 | 11.7 | 7.5 | 3.5 | 2.67
4A6H4036N1 | 209474269 | 4TXCB006DS3 | S9V2B080U4VSA | 970 | 34400 | 26200 | 31600 | 2.89 | 14.3 | 11.7 | 7.5 | 3.8 | 2.54
4A6H4036N1 | 209474347 | 4TXCC005DS3 | S9V2C080U5PSB | 1185 | 34400 | 26400 | 31200 | 2.94 | 14.3 | 11.7 | 7.5 | 3.7 | 2.48
4A6H4036N1 | 209474383 | 4TXCC007DS3 | S9V2C080U5PSB | 1030 | 34800 | 27300 | 31600 | 2.93 | 14.3 | 11.7 | 7.5 | 3.8 | 2.51
4A6H4036N1 | 209474403 | 4TXCC009DS3 | S9V2C080U5PSB | 1070 | 35400 | 28100 | 31400 | 2.98 | 14.3 | 11.7 | 7.5 | 3.9 | 2.41
4A6H4036N1 | 209474393 | 4TXCC007DS3 | S9V2C100D4VSA | 1055 | 32800 | 23300 | 31600 | 2.82 | 14.3 | 11.7 | 7.5 | 3.8 | 2.41
4A6H4036N1 | 209474394 | 4TXCC007DS3 | S9V2C100D5PSB | 1030 | 32600 | 23400 | 31600 | 2.8 | 14.3 | 11.7 | 7.5 | 3.8 | 2.42
4A6H4036N1 | 209474348 | 4TXCC005DS3 | S9V2C100U4VSA | 1150 | 34200 | 26700 | 31200 | 2.91 | 14.3 | 11.7 | 7.5 | 3.7 | 2.49
4A6H4036N1 | 209474384 | 4TXCC007DS3 | S9V2C100U4VSA | 1020 | 34800 | 27100 | 31600 | 2.93 | 14.3 | 11.7 | 7.5 | 3.8 | 2.51
4A6H4036N1 | 209474404 | 4TXCC009DS3 | S9V2C100U4VSA | 1055 | 35400 | 27900 | 31400 | 2.97 | 14.3 | 11.7 | 7.5 | 3.9 | 2.42
4A6H4036N1 | 209474349 | 4TXCC005DS3 | S9V2C100U5PSB | 1185 | 34400 | 26400 | 31200 | 2.94 | 14.3 | 11.7 | 7.5 | 3.7 | 2.48
4A6H4036N1 | 209474385 | 4TXCC007DS3 | S9V2C100U5PSB | 1070 | 35000 | 27700 | 31800 | 2.94 | 14.3 | 11.7 | 7.5 | 3.9 | 2.44
4A6H4036N1 | 209474405 | 4TXCC009DS3 | S9V2C100U5PSB | 1030 | 35200 | 27600 | 31200 | 2.96 | 14.3 | 11.7 | 7.5 | 3.9 | 2.41
4A6H4036N1 | 209474427 | 4TXCD008DS3 | S9V2D120U5PSB | 1025 | 34800 | 27300 | 31600 | 2.92 | 14.3 | 11.7 | 7.5 | 3.9 | 2.45
4A6H4036N1 | 209474419 | 4TXCD008DS3 | S9V2D120U5VSA | 1025 | 34800 | 27300 | 31600 | 2.92 | 14.3 | 11.7 | 7.5 | 3.9 | 2.45
4A6H4036N1 | 211597505 | 4TXCB003DS3 | S9X1B040U3PSB | 1030 | 33200 | 25600 | 34000 | 2.79 | 14.3 | 11.7 | 7.5 | 3.6 | 2.85
4A6H4036N1 | 209474236 | 4TXCB004DS3 | S9X1B040U3PSB | 1060 | 33800 | 26500 | 31000 | 2.84 | 14.3 | 11.7 | 7.5 | 3.6 | 2.58
4A6H4036N1 | 209474271 | 4TXCB006DS3 | S9X1B040U3PSB | 1060 | 34800 | 27800 | 31800 | 2.92 | 14.3 | 11.7 | 7.5 | 3.8 | 2.51
4A6H4036N1 | 209474317 | 4TXCB006DS3 | S9X1B060D3PSB | 940 | 32000 | 23200 | 31400 | 2.71 | 14.3 | 11.7 | 7.5 | 3.7 | 2.51
4A6H4036N1 | 211597501 | 4TXCB003DS3 | S9X1B060U4PSB | 1090 | 33400 | 25800 | 34000 | 2.82 | 14.3 | 11.7 | 7.5 | 3.6 | 2.81
4A6H4036N1 | 209474238 | 4TXCB004DS3 | S9X1B060U4PSB | 995 | 33600 | 25500 | 30800 | 2.83 | 14.3 | 11.7 | 7.5 | 3.5 | 2.67
4A6H4036N1 | 209474272 | 4TXCB006DS3 | S9X1B060U4PSB | 995 | 34600 | 26700 | 31600 | 2.91 | 14.3 | 11.7 | 7.5 | 3.8 | 2.52
4A6H4036N1 | 209474319 | 4TXCB006DS3 | S9X1B080D4PSB | 920 | 32000 | 23400 | 31200 | 2.7 | 14.3 | 11.7 | 7.5 | 3.7 | 2.51
4A6H4036N1 | 211597516 | 4TXCB003DS3 | S9X1B080U4PSB | 1110 | 33600 | 26000 | 34000 | 2.84 | 14.3 | 11.7 | 7.5 | 3.6 | 2.81
4A6H4036N1 | 209474239 | 4TXCB004DS3 | S9X1B080U4PSB | 1020 | 33600 | 25800 | 30800 | 2.83 | 14.3 | 11.7 | 7.5 | 3.6 | 2.58
4A6H4036N1 | 209474292 | 4TXCB006DS3 | S9X1B080U4PSB | 1020 | 34600 | 27000 | 31800 | 2.91 | 14.3 | 11.7 | 7.5 | 3.8 | 2.53
4A6H4036N1 | 209474350 | 4TXCC005DS3 | S9X1C080U5PSB | 1250 | 34600 | 26400 | 31400 | 2.97 | 14.3 | 11.7 | 7.5 | 3.7 | 2.47
4A6H4036N1 | 209474386 | 4TXCC007DS3 | S9X1C080U5PSB | 1075 | 35000 | 27600 | 31800 | 2.95 | 14.3 | 11.7 | 7.5 | 3.9 | 2.44
4A6H4036N1 | 209474406 | 4TXCC009DS3 | S9X1C080U5PSB | 1245 | 36200 | 27600 | 32000 | 3.11 | 14.3 | 11.7 | 7.5 | 3.9 | 2.39
4A6H4036N1 | 209474395 | 4TXCC007DS3 | S9X1C100D5PSB | 970 | 32200 | 23300 | 31400 | 2.74 | 14.3 | 11.7 | 7.5 | 3.7 | 2.5
4A6H4036N1 | 209474351 | 4TXCC005DS3 | S9X1C100U5PSB | 1135 | 34200 | 26500 | 31200 | 2.9 | 14.3 | 11.7 | 7.5 | 3.6 | 2.56
4A6H4036N1 | 209474387 | 4TXCC007DS3 | S9X1C100U5PSB | 1095 | 35000 | 27300 | 32000 | 2.95 | 14.3 | 11.7 | 7.5 | 3.9 | 2.44
4A6H4036N1 | 209474425 | 4TXCD008DS3 | S9X1D120D5PSB | 1140 | 33200 | 26000 | 31800 | 2.82 | 14.3 | 11.7 | 7.5 | 3.9 | 2.41
4A6H4036N1 | 209474420 | 4TXCD008DS3 | S9X1D120U5PSB | 1100 | 35200 | 27800 | 31800 | 2.97 | 14.3 | 11.7 | 7.5 | 3.9 | 2.43
4A6H4036N1 | 209474241 | 4TXCB004DS3 | S9X2B040U3PSB | 1060 | 33800 | 26500 | 32200 | 2.84 | 14.3 | 11.7 | 7.5 | 3.6 | 2.68
4A6H4036N1 | 209474294 | 4TXCB006DS3 | S9X2B040U3PSB | 1060 | 34800 | 27800 | 33000 | 2.92 | 14.3 | 11.7 | 7.5 | 3.9 | 2.54
4A6H4036N1 | 209474320 | 4TXCB006DS3 | S9X2B060D3PSB | 940 | 32000 | 23200 | 31400 | 2.71 | 14.3 | 11.7 | 7.5 | 3.7 | 2.51
4A6H4036N1 | 209474242 | 4TXCB004DS3 | S9X2B060U4PSB | 995 | 33600 | 25500 | 32000 | 2.83 | 14.3 | 11.7 | 7.5 | 3.6 | 2.7
4A6H4036N1 | 209474295 | 4TXCB006DS3 | S9X2B060U4PSB | 995 | 34600 | 26700 | 32800 | 2.91 | 14.3 | 11.7 | 7.5 | 3.8 | 2.62
4A6H4036N1 | 209474321 | 4TXCB006DS3 | S9X2B080D4PSB | 920 | 32000 | 23400 | 31200 | 2.7 | 14.3 | 11.7 | 7.5 | 3.7 | 2.51
4A6H4036N1 | 209474243 | 4TXCB004DS3 | S9X2B080U4PSB | 1020 | 33600 | 25800 | 32000 | 2.83 | 14.3 | 11.7 | 7.5 | 3.6 | 2.68
4A6H4036N1 | 209474323 | 4TXCB006DS3 | S9X2B080U4PSB | 1020 | 34600 | 27000 | 32800 | 2.91 | 14.3 | 11.7 | 7.5 | 3.9 | 2.54
4A6H4036N1 | 209474352 | 4TXCC005DS3 | S9X2C080U5PSB | 1075 | 34000 | 26400 | 32200 | 2.86 | 14.3 | 11.7 | 7.5 | 3.7 | 2.6
4A6H4036N1 | 209474388 | 4TXCC007DS3 | S9X2C080U5PSB | 1075 | 35000 | 27600 | 32800 | 2.95 | 14.3 | 11.7 | 7.5 | 3.9 | 2.51
4A6H4036N1 | 209474407 | 4TXCC009DS3 | S9X2C080U5PSB | 1245 | 36200 | 27600 | 33000 | 3.11 | 14.3 | 11.7 | 7.5 | 4 | 2.4
4A6H4036N1 | 209474396 | 4TXCC007DS3 | S9X2C100D5PSB | 970 | 32200 | 23300 | 31400 | 2.74 | 14.3 | 11.7 | 7.5 | 3.7 | 2.5
4A6H4036N1 | 209474353 | 4TXCC005DS3 | S9X2C100U5PSB | 1095 | 34000 | 26500 | 32200 | 2.87 | 14.3 | 11.7 | 7.5 | 3.7 | 2.59
4A6H4036N1 | 209474389 | 4TXCC007DS3 | S9X2C100U5PSB | 1095 | 35000 | 27300 | 33000 | 2.95 | 14.3 | 11.7 | 7.5 | 3.9 | 2.52
4A6H4036N1 | 209474426 | 4TXCD008DS3 | S9X2D120D5PSB | 1140 | 33200 | 26000 | 31800 | 2.82 | 14.3 | 11.7 | 7.5 | 3.9 | 2.41
4A6H4036N1 | 209474421 | 4TXCD008DS3 | S9X2D120U5PSB | 1100 | 35200 | 27800 | 32800 | 2.97 | 14.3 | 11.7 | 7.5 | 4 | 2.44
4A6H4042N1 | 210855811 | 4TXCB004DS3 | S8V2B060M4PCA | 1050 | 38000 | 27700 | 38000 | 3.19 | 14.3 | 11.7 | 7.5 | 3.5 | 3.26
4A6H4042N1 | 210855813 | 4TXCB006DS3 | S8V2B060M4PCA | 1070 | 39500 | 29500 | 39000 | 3.33 | 14.3 | 11.7 | 7.5 | 3.7 | 3.25
4A6H4042N1 | 211089113 | 4TXCB004DS3 | S8V2B060M4PDA | 1050 | 38000 | 27700 | 38000 | 3.19 | 14.3 | 11.7 | 7.5 | 3.5 | 3.26
4A6H4042N1 | 211089115 | 4TXCB006DS3 | S8V2B060M4PDA | 1070 | 39500 | 29500 | 39000 | 3.33 | 14.3 | 11.7 | 7.5 | 3.7 | 3.25
4A6H4042N1 | 210855812 | 4TXCB004DS3 | S8V2B080M4PCA | 1055 | 38000 | 28100 | 38000 | 3.19 | 14.3 | 11.7 | 7.5 | 3.5 | 3.25
4A6H4042N1 | 210855814 | 4TXCB006DS3 | S8V2B080M4PCA | 1055 | 39500 | 29000 | 39000 | 3.33 | 14.3 | 11.7 | 7.5 | 3.7 | 3.26
4A6H4042N1 | 211089114 | 4TXCB004DS3 | S8V2B080M4PDA | 1055 | 38000 | 28100 | 38000 | 3.19 | 14.3 | 11.7 | 7.5 | 3.5 | 3.25
4A6H4042N1 | 211089116 | 4TXCB006DS3 | S8V2B080M4PDA | 1055 | 39500 | 29000 | 39000 | 3.33 | 14.3 | 11.7 | 7.5 | 3.7 | 3.26
4A6H4042N1 | 210855815 | 4TXCC005DS3 | S8V2C080M5PCA | 1070 | 38000 | 27900 | 38000 | 3.2 | 14.3 | 11.7 | 7.5 | 3.5 | 3.25
4A6H4042N1 | 210855817 | 4TXCC007DS3 | S8V2C080M5PCA | 1110 | 40000 | 29800 | 39000 | 3.37 | 14.3 | 11.7 | 7.5 | 3.8 | 3.14
4A6H4042N1 | 210855819 | 4TXCC009DS3 | S8V2C080M5PCA | 1110 | 40500 | 30200 | 38500 | 3.41 | 14.3 | 11.7 | 7.5 | 3.8 | 3.1
4A6H4042N1 | 211089117 | 4TXCC005DS3 | S8V2C080M5PDA | 1070 | 38000 | 27900 | 38000 | 3.2 | 14.3 | 11.7 | 7.5 | 3.5 | 3.25
4A6H4042N1 | 211089119 | 4TXCC007DS3 | S8V2C080M5PDA | 1110 | 40000 | 29800 | 39000 | 3.37 | 14.3 | 11.7 | 7.5 | 3.8 | 3.14
4A6H4042N1 | 211089121 | 4TXCC009DS3 | S8V2C080M5PDA | 1110 | 40500 | 30200 | 38500 | 3.41 | 14.3 | 11.7 | 7.5 | 3.8 | 3.1
4A6H4042N1 | 210855816 | 4TXCC005DS3 | S8V2C100M5PCA | 1130 | 38500 | 27800 | 38500 | 3.27 | 14.3 | 11.7 | 7.5 | 3.6 | 3.17
4A6H4042N1 | 210855818 | 4TXCC007DS3 | S8V2C100M5PCA | 1130 | 40000 | 30500 | 39000 | 3.36 | 14.3 | 11.7 | 7.5 | 3.8 | 3.13
4A6H4042N1 | 210855820 | 4TXCC009DS3 | S8V2C100M5PCA | 1130 | 40500 | 30900 | 38500 | 3.41 | 14.3 | 11.7 | 7.5 | 3.9 | 3.01
4A6H4042N1 | 211089118 | 4TXCC005DS3 | S8V2C100M5PDA | 1130 | 38500 | 27800 | 38500 | 3.27 | 14.3 | 11.7 | 7.5 | 3.6 | 3.17
4A6H4042N1 | 211089120 | 4TXCC007DS3 | S8V2C100M5PDA | 1130 | 40000 | 30500 | 39000 | 3.36 | 14.3 | 11.7 | 7.5 | 3.8 | 3.13
4A6H4042N1 | 211089122 | 4TXCC009DS3 | S8V2C100M5PDA | 1130 | 40500 | 30900 | 38500 | 3.41 | 14.3 | 11.7 | 7.5 | 3.9 | 3.01
4A6H4042N1 | 210855821 | 4TXCD008DS3 | S8V2D120M5PCA | 1225 | 40500 | 32000 | 39000 | 3.4 | 14.3 | 11.7 | 7.5 | 3.9 | 3
4A6H4042N1 | 210855822 | 4TXCD010DS3 | S8V2D120M5PCA | 1225 | 41000 | 32400 | 38500 | 3.44 | 14.3 | 11.7 | 7.5 | 3.9 | 2.96
4A6H4042N1 | 211089123 | 4TXCD008DS3 | S8V2D120M5PDA | 1225 | 40500 | 32000 | 39000 | 3.4 | 14.3 | 11.7 | 7.5 | 3.9 | 3
4A6H4042N1 | 211089124 | 4TXCD010DS3 | S8V2D120M5PDA | 1225 | 41000 | 32400 | 38500 | 3.44 | 14.3 | 11.7 | 7.5 | 3.9 | 2.96
4A6H4042N1 | 211598168 | 4TXCB006DS3 | S8X1A040M3PSC | 1185 | 39000 | 30200 | 39000 | 3.28 | 14.3 | 11.7 | 7.5 | 3.7 | 3.18
4A6H4042N1 | 209474667 | 4TXCB004DS3 | S8X1B060M4PSC | 1110 | 38500 | 28100 | 38500 | 3.26 | 14.3 | 11.7 | 7.5 | 3.6 | 3.18
4A6H4042N1 | 209474685 | 4TXCB006DS3 | S8X1B060M4PSC | 1110 | 38500 | 28100 | 38500 | 3.26 | 14.3 | 11.7 | 7.5 | 3.7 | 3.09
4A6H4042N1 | 209474650 | 4TXCB004DS3 | S8X1B060M4PTC | 1110 | 38500 | 28100 | 38500 | 3.26 | 14.3 | 11.7 | 7.5 | 3.6 | 3.18
4A6H4042N1 | 209474684 | 4TXCB006DS3 | S8X1B060M4PTC | 1110 | 40000 | 29800 | 39000 | 3.37 | 14.3 | 11.7 | 7.5 | 3.8 | 3.14
4A6H4042N1 | 209474651 | 4TXCB004DS3 | S8X1B080M4PSC | 1100 | 38500 | 27800 | 38500 | 3.25 | 14.3 | 11.7 | 7.5 | 3.6 | 3.18
4A6H4042N1 | 209474683 | 4TXCB006DS3 | S8X1B080M4PSC | 1100 | 38500 | 28300 | 38500 | 3.25 | 14.3 | 11.7 | 7.5 | 3.7 | 3.09
4A6H4042N1 | 209474666 | 4TXCB004DS3 | S8X1B080M4PTC | 1100 | 38500 | 27800 | 38500 | 3.25 | 14.3 | 11.7 | 7.5 | 3.6 | 3.18
4A6H4042N1 | 209474682 | 4TXCB006DS3 | S8X1B080M4PTC | 1100 | 39500 | 29600 | 39000 | 3.32 | 14.3 | 11.7 | 7.5 | 3.8 | 3.14
4A6H4042N1 | 209474704 | 4TXCC005DS3 | S8X1C080M5PSC | 1165 | 39000 | 29700 | 38500 | 3.28 | 14.3 | 11.7 | 7.5 | 3.7 | 3.15
4A6H4042N1 | 209474732 | 4TXCC007DS3 | S8X1C080M5PSC | 1165 | 40000 | 31000 | 39000 | 3.36 | 14.3 | 11.7 | 7.5 | 3.8 | 3.11
4A6H4042N1 | 209474768 | 4TXCC009DS3 | S8X1C080M5PSC | 1160 | 39500 | 29900 | 38000 | 3.33 | 14.3 | 11.7 | 7.5 | 3.8 | 3.03
4A6H4042N1 | 209474705 | 4TXCC005DS3 | S8X1C080M5PTC | 1165 | 39000 | 29700 | 38500 | 3.28 | 14.3 | 11.7 | 7.5 | 3.7 | 3.15
4A6H4042N1 | 209474733 | 4TXCC007DS3 | S8X1C080M5PTC | 1165 | 40000 | 31000 | 39500 | 3.36 | 14.3 | 11.7 | 7.5 | 3.9 | 3.07
4A6H4042N1 | 209474754 | 4TXCC009DS3 | S8X1C080M5PTC | 1160 | 41000 | 31100 | 39000 | 3.45 | 14.3 | 11.7 | 7.5 | 3.9 | 3.03
4A6H4042N1 | 209474706 | 4TXCC005DS3 | S8X1C100M5PSC | 1050 | 38000 | 27700 | 38000 | 3.19 | 14.3 | 11.7 | 7.5 | 3.6 | 3.17
4A6H4042N1 | 209474734 | 4TXCC007DS3 | S8X1C100M5PSC | 1265 | 40500 | 31900 | 39500 | 3.42 | 14.3 | 11.7 | 7.5 | 3.9 | 3.02
4A6H4042N1 | 209474766 | 4TXCC009DS3 | S8X1C100M5PSC | 1260 | 40000 | 31500 | 38500 | 3.37 | 14.3 | 11.7 | 7.5 | 3.9 | 2.94
4A6H4042N1 | 209474707 | 4TXCC005DS3 | S8X1C100M5PTC | 1050 | 38000 | 27700 | 38000 | 3.19 | 14.3 | 11.7 | 7.5 | 3.6 | 3.17
4A6H4042N1 | 209474735 | 4TXCC007DS3 | S8X1C100M5PTC | 1265 | 40500 | 31900 | 39500 | 3.42 | 14.3 | 11.7 | 7.5 | 3.9 | 3.02
4A6H4042N1 | 209474765 | 4TXCC009DS3 | S8X1C100M5PTC | 1260 | 41000 | 32300 | 39000 | 3.46 | 14.3 | 11.7 | 7.5 | 3.9 | 2.98
4A6H4042N1 | 209474786 | 4TXCD008DS3 | S8X1D120M5PSC | 1350 | 41000 | 31900 | 39500 | 3.49 | 14.3 | 11.7 | 7.5 | 3.9 | 2.99
4A6H4042N1 | 209474809 | 4TXCD010DS3 | S8X1D120M5PSC | 1345 | 41500 | 31900 | 39000 | 3.53 | 14.3 | 11.7 | 7.5 | 4 | 2.88
4A6H4042N1 | 209474785 | 4TXCD008DS3 | S8X1D120M5PTC | 1350 | 41000 | 31900 | 40000 | 3.49 | 14.3 | 11.7 | 7.5 | 4 | 2.95
4A6H4042N1 | 209474810 | 4TXCD010DS3 | S8X1D120M5PTC | 1345 | 41500 | 31900 | 39000 | 3.53 | 14.3 | 11.7 | 7.5 | 4 | 2.88
4A6H4042N1 | 209474665 | 4TXCB004DS3 | S8X2B060M4PSC | 1110 | 38500 | 28100 | 38500 | 3.26 | 14.3 | 11.7 | 7.5 | 3.6 | 3.18
4A6H4042N1 | 209474681 | 4TXCB006DS3 | S8X2B060M4PSC | 1110 | 40000 | 29800 | 39000 | 3.37 | 14.3 | 11.7 | 7.5 | 3.8 | 3.14
4A6H4042N1 | 209474664 | 4TXCB004DS3 | S8X2B060M4PTC | 1110 | 38500 | 28100 | 38500 | 3.26 | 14.3 | 11.7 | 7.5 | 3.6 | 3.18
4A6H4042N1 | 209474680 | 4TXCB006DS3 | S8X2B060M4PTC | 1110 | 40000 | 29800 | 39000 | 3.37 | 14.3 | 11.7 | 7.5 | 3.8 | 3.14
4A6H4042N1 | 209474663 | 4TXCB004DS3 | S8X2B080M4PSC | 1100 | 38500 | 27800 | 38500 | 3.25 | 14.3 | 11.7 | 7.5 | 3.6 | 3.18
4A6H4042N1 | 209474679 | 4TXCB006DS3 | S8X2B080M4PSC | 1100 | 39500 | 29600 | 39000 | 3.32 | 14.3 | 11.7 | 7.5 | 3.8 | 3.14
4A6H4042N1 | 209474662 | 4TXCB004DS3 | S8X2B080M4PTC | 1100 | 38500 | 27800 | 38500 | 3.25 | 14.3 | 11.7 | 7.5 | 3.6 | 3.18
4A6H4042N1 | 209474678 | 4TXCB006DS3 | S8X2B080M4PTC | 1100 | 39500 | 29600 | 39000 | 3.32 | 14.3 | 11.7 | 7.5 | 3.8 | 3.14
4A6H4042N1 | 209474708 | 4TXCC005DS3 | S8X2C080M5PSC | 1165 | 39000 | 29700 | 38500 | 3.28 | 14.3 | 11.7 | 7.5 | 3.7 | 3.15
4A6H4042N1 | 209474736 | 4TXCC007DS3 | S8X2C080M5PSC | 1165 | 40000 | 31000 | 39500 | 3.36 | 14.3 | 11.7 | 7.5 | 3.9 | 3.07
4A6H4042N1 | 209474764 | 4TXCC009DS3 | S8X2C080M5PSC | 1160 | 41000 | 31100 | 39000 | 3.45 | 14.3 | 11.7 | 7.5 | 3.9 | 3.03
4A6H4042N1 | 209474709 | 4TXCC005DS3 | S8X2C080M5PTC | 1165 | 39000 | 29700 | 38500 | 3.28 | 14.3 | 11.7 | 7.5 | 3.7 | 3.15
4A6H4042N1 | 209474737 | 4TXCC007DS3 | S8X2C080M5PTC | 1165 | 40000 | 31000 | 39500 | 3.36 | 14.3 | 11.7 | 7.5 | 3.9 | 3.07
4A6H4042N1 | 209474763 | 4TXCC009DS3 | S8X2C080M5PTC | 1160 | 41000 | 31100 | 39000 | 3.45 | 14.3 | 11.7 | 7.5 | 3.9 | 3.03
4A6H4042N1 | 209474710 | 4TXCC005DS3 | S8X2C100M5PSC | 1050 | 38000 | 27700 | 38000 | 3.19 | 14.3 | 11.7 | 7.5 | 3.6 | 3.17
4A6H4042N1 | 209474738 | 4TXCC007DS3 | S8X2C100M5PSC | 1265 | 40500 | 31900 | 39500 | 3.42 | 14.3 | 11.7 | 7.5 | 3.9 | 3.02
4A6H4042N1 | 209474762 | 4TXCC009DS3 | S8X2C100M5PSC | 1260 | 41000 | 32300 | 39000 | 3.46 | 14.3 | 11.7 | 7.5 | 3.9 | 2.98
4A6H4042N1 | 209474711 | 4TXCC005DS3 | S8X2C100M5PTC | 1050 | 38000 | 27700 | 38000 | 3.19 | 14.3 | 11.7 | 7.5 | 3.6 | 3.17
4A6H4042N1 | 209474739 | 4TXCC007DS3 | S8X2C100M5PTC | 1265 | 40500 | 31900 | 39500 | 3.42 | 14.3 | 11.7 | 7.5 | 3.9 | 3.02
4A6H4042N1 | 209474760 | 4TXCC009DS3 | S8X2C100M5PTC | 1260 | 41000 | 32300 | 39000 | 3.46 | 14.3 | 11.7 | 7.5 | 3.9 | 2.98
4A6H4042N1 | 209474784 | 4TXCD008DS3 | S8X2D120M5PSC | 1350 | 41000 | 31900 | 40000 | 3.49 | 14.3 | 11.7 | 7.5 | 4 | 2.95
4A6H4042N1 | 209474811 | 4TXCD010DS3 | S8X2D120M5PSC | 1345 | 41500 | 31900 | 39000 | 3.53 | 14.3 | 11.7 | 7.5 | 4 | 2.88
4A6H4042N1 | 209474783 | 4TXCD008DS3 | S8X2D120M5PTC | 1350 | 41000 | 31900 | 40000 | 3.49 | 14.3 | 11.7 | 7.5 | 4 | 2.95
4A6H4042N1 | 209474812 | 4TXCD010DS3 | S8X2D120M5PTC | 1345 | 41500 | 31900 | 39000 | 3.53 | 14.3 | 11.7 | 7.5 | 4 | 2.88
4A6H4042N1 | 209474661 | 4TXCB004DS3 | S9V2B060U4PSB | 1060 | 38000 | 28000 | 38000 | 3.2 | 14.3 | 11.7 | 7.5 | 3.5 | 3.25
4A6H4042N1 | 209474677 | 4TXCB006DS3 | S9V2B060U4PSB | 1060 | 38000 | 28000 | 38500 | 3.2 | 14.3 | 11.7 | 7.5 | 3.6 | 3.2
4A6H4042N1 | 209474670 | 4TXCB006DS3 | S9V2B080D4PSB | 1055 | 37200 | 27500 | 37800 | 3.13 | 14.3 | 11.7 | 7.5 | 3.5 | 3.24
4A6H4042N1 | 209474671 | 4TXCB006DS3 | S9V2B080D4VSA | 1055 | 37200 | 27500 | 37800 | 3.13 | 14.3 | 11.7 | 7.5 | 3.5 | 3.24
4A6H4042N1 | 209474660 | 4TXCB004DS3 | S9V2B080U4PSB | 1055 | 38000 | 28100 | 38000 | 3.19 | 14.3 | 11.7 | 7.5 | 3.5 | 3.25
4A6H4042N1 | 209474676 | 4TXCB006DS3 | S9V2B080U4PSB | 1055 | 38000 | 28100 | 38500 | 3.19 | 14.3 | 11.7 | 7.5 | 3.6 | 3.21
4A6H4042N1 | 209474659 | 4TXCB004DS3 | S9V2B080U4VSA | 1055 | 38000 | 28100 | 38000 | 3.19 | 14.3 | 11.7 | 7.5 | 3.5 | 3.25
4A6H4042N1 | 209474675 | 4TXCB006DS3 | S9V2B080U4VSA | 1055 | 38000 | 28100 | 38500 | 3.19 | 14.3 | 11.7 | 7.5 | 3.6 | 3.21
4A6H4042N1 | 209474712 | 4TXCC005DS3 | S9V2C080U5PSB | 1070 | 38500 | 28200 | 38000 | 3.24 | 14.3 | 11.7 | 7.5 | 3.6 | 3.16
4A6H4042N1 | 209474740 | 4TXCC007DS3 | S9V2C080U5PSB | 1185 | 40000 | 30900 | 39000 | 3.36 | 14.3 | 11.7 | 7.5 | 3.8 | 3.1
4A6H4042N1 | 209474759 | 4TXCC009DS3 | S9V2C080U5PSB | 1070 | 39000 | 29100 | 38000 | 3.28 | 14.3 | 11.7 | 7.5 | 3.8 | 3.08
4A6H4042N1 | 209474749 | 4TXCC007DS3 | S9V2C100D4VSA | 1185 | 38000 | 27600 | 38000 | 3.24 | 14.3 | 11.7 | 7.5 | 3.7 | 3.02
4A6H4042N1 | 209474693 | 4TXCC005DS3 | S9V2C100D5PSB | 1185 | 37000 | 26800 | 37600 | 3.16 | 14.3 | 11.7 | 7.5 | 3.5 | 3.15
4A6H4042N1 | 209474750 | 4TXCC007DS3 | S9V2C100D5PSB | 1185 | 38000 | 27600 | 38000 | 3.24 | 14.3 | 11.7 | 7.5 | 3.7 | 3.02
4A6H4042N1 | 209474713 | 4TXCC005DS3 | S9V2C100U4VSA | 1055 | 38000 | 28100 | 38000 | 3.19 | 14.3 | 11.7 | 7.5 | 3.6 | 3.16
4A6H4042N1 | 209474753 | 4TXCC007DS3 | S9V2C100U4VSA | 1055 | 39500 | 29000 | 39000 | 3.33 | 14.3 | 11.7 | 7.5 | 3.8 | 3.17
4A6H4042N1 | 209474758 | 4TXCC009DS3 | S9V2C100U4VSA | 1055 | 39000 | 28600 | 38000 | 3.28 | 14.3 | 11.7 | 7.5 | 3.8 | 3.09
4A6H4042N1 | 209474714 | 4TXCC005DS3 | S9V2C100U5PSB | 1070 | 38500 | 28200 | 38000 | 3.24 | 14.3 | 11.7 | 7.5 | 3.6 | 3.16
4A6H4042N1 | 209474741 | 4TXCC007DS3 | S9V2C100U5PSB | 1185 | 40000 | 30900 | 39000 | 3.36 | 14.3 | 11.7 | 7.5 | 3.8 | 3.1
4A6H4042N1 | 209474757 | 4TXCC009DS3 | S9V2C100U5PSB | 1185 | 40000 | 30900 | 38000 | 3.36 | 14.3 | 11.7 | 7.5 | 3.9 | 2.94
4A6H4042N1 | 209474794 | 4TXCD008DS3 | S9V2D120D5PSB | 1210 | 38000 | 27600 | 37800 | 3.25 | 14.3 | 11.7 | 7.5 | 3.7 | 2.99
4A6H4042N1 | 209474782 | 4TXCD008DS3 | S9V2D120U5PSB | 1230 | 40500 | 31900 | 39000 | 3.4 | 14.3 | 11.7 | 7.5 | 3.9 | 3
4A6H4042N1 | 209474813 | 4TXCD010DS3 | S9V2D120U5PSB | 1170 | 41000 | 31700 | 38500 | 3.45 | 14.3 | 11.7 | 7.5 | 3.9 | 2.99
4A6H4042N1 | 209474800 | 4TXCD008DS3 | S9V2D120U5VSA | 1230 | 40500 | 31900 | 39000 | 3.4 | 14.3 | 11.7 | 7.5 | 3.9 | 3
4A6H4042N1 | 209474814 | 4TXCD010DS3 | S9V2D120U5VSA | 1170 | 41000 | 31700 | 38500 | 3.45 | 14.3 | 11.7 | 7.5 | 3.9 | 2.99
4A6H4042N1 | 211598068 | 4TXCB004DS3 | S9X1B040U3PSB | 1060 | 38000 | 28100 | 38500 | 3.2 | 14.3 | 11.7 | 7.5 | 3.5 | 3.29
4A6H4042N1 | 211598071 | 4TXCB006DS3 | S9X1B040U3PSB | 1060 | 38000 | 28100 | 38500 | 3.2 | 14.3 | 11.7 | 7.5 | 3.6 | 3.2
4A6H4042N1 | 211598169 | 4TXCB006DS3 | S9X1B060D3PSB | 1210 | 37800 | 27500 | 38000 | 3.23 | 14.3 | 11.7 | 7.5 | 3.5 | 3.18
4A6H4042N1 | 209474658 | 4TXCB004DS3 | S9X1B060U4PSB | 1125 | 38500 | 27900 | 38500 | 3.26 | 14.3 | 11.7 | 7.5 | 3.6 | 3.17
4A6H4042N1 | 209474674 | 4TXCB006DS3 | S9X1B060U4PSB | 1125 | 38500 | 28400 | 38500 | 3.26 | 14.3 | 11.7 | 7.5 | 3.7 | 3.08
4A6H4042N1 | 209474672 | 4TXCB006DS3 | S9X1B080D4PSB | 1080 | 37200 | 27600 | 38000 | 3.14 | 14.3 | 11.7 | 7.5 | 3.5 | 3.24
4A6H4042N1 | 209474657 | 4TXCB004DS3 | S9X1B080U4PSB | 1150 | 38500 | 28000 | 38500 | 3.27 | 14.3 | 11.7 | 7.5 | 3.6 | 3.16
4A6H4042N1 | 209474673 | 4TXCB006DS3 | S9X1B080U4PSB | 1150 | 39000 | 29700 | 38500 | 3.28 | 14.3 | 11.7 | 7.5 | 3.7 | 3.16
4A6H4042N1 | 209474715 | 4TXCC005DS3 | S9X1C080U5PSB | 1110 | 38500 | 28100 | 38500 | 3.26 | 14.3 | 11.7 | 7.5 | 3.6 | 3.18
4A6H4042N1 | 209474742 | 4TXCC007DS3 | S9X1C080U5PSB | 1110 | 40000 | 29800 | 39000 | 3.37 | 14.3 | 11.7 | 7.5 | 3.8 | 3.14
4A6H4042N1 | 209474756 | 4TXCC009DS3 | S9X1C080U5PSB | 1245 | 41000 | 32100 | 39000 | 3.45 | 14.3 | 11.7 | 7.5 | 4 | 2.91
4A6H4042N1 | 209474751 | 4TXCC007DS3 | S9X1C100D5PSB | 1125 | 37600 | 27700 | 38000 | 3.19 | 14.3 | 11.7 | 7.5 | 3.6 | 3.13
4A6H4042N1 | 209474716 | 4TXCC005DS3 | S9X1C100U5PSB | 1095 | 38500 | 27900 | 38500 | 3.25 | 14.3 | 11.7 | 7.5 | 3.6 | 3.18
4A6H4042N1 | 209474743 | 4TXCC007DS3 | S9X1C100U5PSB | 1135 | 40000 | 30400 | 39000 | 3.37 | 14.3 | 11.7 | 7.5 | 3.8 | 3.12
4A6H4042N1 | 209474755 | 4TXCC009DS3 | S9X1C100U5PSB | 1340 | 41500 | 31900 | 39000 | 3.53 | 14.3 | 11.7 | 7.5 | 3.9 | 2.95
4A6H4042N1 | 209474793 | 4TXCD008DS3 | S9X1D120D5PSB | 1140 | 37800 | 27600 | 37600 | 3.21 | 14.3 | 11.7 | 7.5 | 3.6 | 3.09
4A6H4042N1 | 209474799 | 4TXCD008DS3 | S9X1D120U5PSB | 1170 | 40000 | 30900 | 39000 | 3.36 | 14.3 | 11.7 | 7.5 | 3.9 | 3.03
4A6H4042N1 | 209474815 | 4TXCD010DS3 | S9X1D120U5PSB | 1165 | 41000 | 31800 | 38500 | 3.45 | 14.3 | 11.7 | 7.5 | 3.9 | 2.99
4A6H4042N1 | 209474656 | 4TXCB004DS3 | S9X2B060U4PSB | 1125 | 38500 | 27900 | 38500 | 3.26 | 14.3 | 11.7 | 7.5 | 3.6 | 3.17
4A6H4042N1 | 209474668 | 4TXCB006DS3 | S9X2B060U4PSB | 1125 | 40000 | 30300 | 39500 | 3.37 | 14.3 | 11.7 | 7.5 | 3.8 | 3.17
4A6H4042N1 | 209474688 | 4TXCB006DS3 | S9X2B080D4PSB | 1080 | 37200 | 27600 | 38000 | 3.14 | 14.3 | 11.7 | 7.5 | 3.5 | 3.24
4A6H4042N1 | 209474655 | 4TXCB004DS3 | S9X2B080U4PSB | 1150 | 38500 | 28000 | 38500 | 3.27 | 14.3 | 11.7 | 7.5 | 3.6 | 3.16
4A6H4042N1 | 209474669 | 4TXCB006DS3 | S9X2B080U4PSB | 1150 | 40000 | 30500 | 39500 | 3.37 | 14.3 | 11.7 | 7.5 | 3.8 | 3.15
4A6H4042N1 | 209474717 | 4TXCC005DS3 | S9X2C080U5PSB | 1110 | 38500 | 28100 | 38500 | 3.26 | 14.3 | 11.7 | 7.5 | 3.6 | 3.18
4A6H4042N1 | 209474744 | 4TXCC007DS3 | S9X2C080U5PSB | 1110 | 40000 | 29800 | 39000 | 3.37 | 14.3 | 11.7 | 7.5 | 3.8 | 3.14
4A6H4042N1 | 209474767 | 4TXCC009DS3 | S9X2C080U5PSB | 1245 | 41000 | 32100 | 39000 | 3.45 | 14.3 | 11.7 | 7.5 | 4 | 2.91
4A6H4042N1 | 209474752 | 4TXCC007DS3 | S9X2C100D5PSB | 1125 | 37600 | 27700 | 38000 | 3.19 | 14.3 | 11.7 | 7.5 | 3.6 | 3.13
4A6H4042N1 | 209474718 | 4TXCC005DS3 | S9X2C100U5PSB | 1095 | 38500 | 27900 | 38500 | 3.25 | 14.3 | 11.7 | 7.5 | 3.6 | 3.18
4A6H4042N1 | 209474745 | 4TXCC007DS3 | S9X2C100U5PSB | 1095 | 39500 | 29600 | 39000 | 3.32 | 14.3 | 11.7 | 7.5 | 3.8 | 3.15
4A6H4042N1 | 209474761 | 4TXCC009DS3 | S9X2C100U5PSB | 1340 | 41500 | 31900 | 39500 | 3.53 | 14.3 | 11.7 | 7.5 | 4 | 2.91
4A6H4042N1 | 209474792 | 4TXCD008DS3 | S9X2D120D5PSB | 1140 | 37800 | 27600 | 37800 | 3.21 | 14.3 | 11.7 | 7.5 | 3.7 | 3.02
4A6H4042N1 | 209474798 | 4TXCD008DS3 | S9X2D120U5PSB | 1170 | 40000 | 30900 | 39000 | 3.36 | 14.3 | 11.7 | 7.5 | 3.9 | 3.03
4A6H4042N1 | 209474816 | 4TXCD010DS3 | S9X2D120U5PSB | 1165 | 41000 | 31800 | 39000 | 3.45 | 14.3 | 11.7 | 7.5 | 4 | 2.95
4A6H4048N1 | 210855824 | 4TXCC009DS3 | S8V2C080M5PCA | 1260 | 46500 | 34900 | 44500 | 3.91 | 14.3 | 11.7 | 7.5 | 3.7 | 3.68
4A6H4048N1 | 211089127 | 4TXCC009DS3 | S8V2C080M5PDA | 1260 | 46500 | 34900 | 44500 | 3.91 | 14.3 | 11.7 | 7.5 | 3.7 | 3.68
4A6H4048N1 | 210855825 | 4TXCC009DS3 | S8V2C100M5PCA | 1215 | 46000 | 33800 | 44500 | 3.87 | 14.3 | 11.7 | 7.5 | 3.7 | 3.71
4A6H4048N1 | 211089128 | 4TXCC009DS3 | S8V2C100M5PDA | 1215 | 46000 | 33800 | 44500 | 3.87 | 14.3 | 11.7 | 7.5 | 3.7 | 3.71
4A6H4048N1 | 210855826 | 4TXCD008DS3 | S8V2D120M5PCA | 1420 | 46500 | 36400 | 45000 | 3.91 | 14.3 | 11.7 | 7.5 | 3.7 | 3.64
4A6H4048N1 | 210855827 | 4TXCD010DS3 | S8V2D120M5PCA | 1300 | 46500 | 35300 | 44500 | 3.91 | 14.3 | 11.7 | 7.5 | 3.8 | 3.56
4A6H4048N1 | 211089129 | 4TXCD008DS3 | S8V2D120M5PDA | 1420 | 46500 | 36400 | 45000 | 3.91 | 14.3 | 11.7 | 7.5 | 3.7 | 3.64
4A6H4048N1 | 211089130 | 4TXCD010DS3 | S8V2D120M5PDA | 1300 | 46500 | 35300 | 44500 | 3.91 | 14.3 | 11.7 | 7.5 | 3.8 | 3.56
4A6H4048N1 | 209475017 | 4TXCB006DS3 | S8X1B060M4PSC | 1200 | 45000 | 33300 | 45000 | 3.78 | 14.3 | 11.7 | 7.5 | 3.6 | 3.87
4A6H4048N1 | 209475016 | 4TXCB006DS3 | S8X1B060M4PTC | 1200 | 45000 | 33300 | 45000 | 3.78 | 14.3 | 11.7 | 7.5 | 3.6 | 3.87
4A6H4048N1 | 209475015 | 4TXCB006DS3 | S8X1B080M4PSC | 1210 | 45000 | 33100 | 45000 | 3.79 | 14.3 | 11.7 | 7.5 | 3.6 | 3.86
4A6H4048N1 | 209475024 | 4TXCB006DS3 | S8X1B080M4PTC | 1210 | 45000 | 33100 | 45000 | 3.79 | 14.3 | 11.7 | 7.5 | 3.6 | 3.86
4A6H4048N1 | 209475028 | 4TXCC005DS3 | S8X1C080M5PSC | 1280 | 44000 | 32300 | 44000 | 3.72 | 14.3 | 11.7 | 7.5 | 3.5 | 3.74
4A6H4048N1 | 209475053 | 4TXCC007DS3 | S8X1C080M5PSC | 1280 | 45500 | 34000 | 45000 | 3.83 | 14.3 | 11.7 | 7.5 | 3.7 | 3.71
4A6H4048N1 | 209475091 | 4TXCC009DS3 | S8X1C080M5PSC | 1280 | 46500 | 34800 | 44500 | 3.91 | 14.3 | 11.7 | 7.5 | 3.8 | 3.57
4A6H4048N1 | 211597566 | 4TXCD008DS3 | S8X1C080M5PSC | 1415 | 45000 | 35300 | 44500 | 3.79 | 14.3 | 11.7 | 7.5 | 3.6 | 3.7
4A6H4048N1 | 211597593 | 4TXCD010DS3 | S8X1C080M5PSC | 1305 | 45000 | 34100 | 43500 | 3.79 | 14.3 | 11.7 | 7.5 | 3.7 | 3.57
4A6H4048N1 | 209475029 | 4TXCC005DS3 | S8X1C080M5PTC | 1280 | 44000 | 32300 | 44000 | 3.72 | 14.3 | 11.7 | 7.5 | 3.5 | 3.74
4A6H4048N1 | 209475052 | 4TXCC007DS3 | S8X1C080M5PTC | 1280 | 45500 | 34000 | 45000 | 3.83 | 14.3 | 11.7 | 7.5 | 3.7 | 3.71
4A6H4048N1 | 209475092 | 4TXCC009DS3 | S8X1C080M5PTC | 1280 | 46500 | 34800 | 44500 | 3.91 | 14.3 | 11.7 | 7.5 | 3.8 | 3.57
4A6H4048N1 | 209475046 | 4TXCC007DS3 | S8X1C100M5PSC | 1265 | 45500 | 34000 | 45000 | 3.83 | 14.3 | 11.7 | 7.5 | 3.7 | 3.72
4A6H4048N1 | 209475093 | 4TXCC009DS3 | S8X1C100M5PSC | 1260 | 46500 | 34900 | 44500 | 3.91 | 14.3 | 11.7 | 7.5 | 3.8 | 3.58
4A6H4048N1 | 211597567 | 4TXCD008DS3 | S8X1C100M5PSC | 1415 | 45000 | 35300 | 44500 | 3.79 | 14.3 | 11.7 | 7.5 | 3.6 | 3.7
4A6H4048N1 | 211597594 | 4TXCD010DS3 | S8X1C100M5PSC | 1290 | 45000 | 33800 | 43500 | 3.78 | 14.3 | 11.7 | 7.5 | 3.7 | 3.58
4A6H4048N1 | 209475047 | 4TXCC007DS3 | S8X1C100M5PTC | 1265 | 45500 | 34000 | 45000 | 3.83 | 14.3 | 11.7 | 7.5 | 3.7 | 3.72
4A6H4048N1 | 209475094 | 4TXCC009DS3 | S8X1C100M5PTC | 1260 | 46500 | 34900 | 44500 | 3.91 | 14.3 | 11.7 | 7.5 | 3.8 | 3.58
4A6H4048N1 | 209475097 | 4TXCD008DS3 | S8X1D120M5PSC | 1520 | 46500 | 35900 | 45500 | 3.95 | 14.3 | 11.7 | 7.5 | 3.7 | 3.63
4A6H4048N1 | 209475116 | 4TXCD010DS3 | S8X1D120M5PSC | 1345 | 47000 | 35800 | 44500 | 3.95 | 14.3 | 11.7 | 7.5 | 3.9 | 3.45
4A6H4048N1 | 209475098 | 4TXCD008DS3 | S8X1D120M5PTC | 1350 | 46000 | 35500 | 45000 | 3.87 | 14.3 | 11.7 | 7.5 | 3.7 | 3.67
4A6H4048N1 | 209475131 | 4TXCD010DS3 | S8X1D120M5PTC | 1345 | 47000 | 35800 | 44500 | 3.95 | 14.3 | 11.7 | 7.5 | 3.9 | 3.45
4A6H4048N1 | 209475023 | 4TXCB006DS3 | S8X2B060M4PSC | 1200 | 45000 | 33300 | 45000 | 3.78 | 14.3 | 11.7 | 7.5 | 3.6 | 3.87
4A6H4048N1 | 209475022 | 4TXCB006DS3 | S8X2B060M4PTC | 1200 | 45000 | 33300 | 45000 | 3.78 | 14.3 | 11.7 | 7.5 | 3.6 | 3.87
4A6H4048N1 | 209475014 | 4TXCB006DS3 | S8X2B080M4PSC | 1210 | 45000 | 33100 | 45000 | 3.79 | 14.3 | 11.7 | 7.5 | 3.6 | 3.86
4A6H4048N1 | 209475013 | 4TXCB006DS3 | S8X2B080M4PTC | 1210 | 45000 | 33100 | 45000 | 3.79 | 14.3 | 11.7 | 7.5 | 3.6 | 3.86
4A6H4048N1 | 209475036 | 4TXCC005DS3 | S8X2C080M5PSC | 1280 | 44000 | 32300 | 44000 | 3.72 | 14.3 | 11.7 | 7.5 | 3.5 | 3.74
4A6H4048N1 | 209475048 | 4TXCC007DS3 | S8X2C080M5PSC | 1280 | 45500 | 34000 | 45000 | 3.83 | 14.3 | 11.7 | 7.5 | 3.7 | 3.71
4A6H4048N1 | 209475095 | 4TXCC009DS3 | S8X2C080M5PSC | 1280 | 46500 | 34800 | 44500 | 3.91 | 14.3 | 11.7 | 7.5 | 3.8 | 3.57
4A6H4048N1 | 209475031 | 4TXCC005DS3 | S8X2C080M5PTC | 1280 | 44000 | 32300 | 44000 | 3.72 | 14.3 | 11.7 | 7.5 | 3.5 | 3.74
4A6H4048N1 | 209475051 | 4TXCC007DS3 | S8X2C080M5PTC | 1280 | 45500 | 34000 | 45000 | 3.83 | 14.3 | 11.7 | 7.5 | 3.7 | 3.71
4A6H4048N1 | 209475096 | 4TXCC009DS3 | S8X2C080M5PTC | 1280 | 46500 | 34800 | 44500 | 3.91 | 14.3 | 11.7 | 7.5 | 3.8 | 3.57
4A6H4048N1 | 209475037 | 4TXCC007DS3 | S8X2C100M5PSC | 1265 | 45500 | 34000 | 45000 | 3.83 | 14.3 | 11.7 | 7.5 | 3.7 | 3.72
4A6H4048N1 | 209475064 | 4TXCC009DS3 | S8X2C100M5PSC | 1260 | 46500 | 34900 | 44500 | 3.91 | 14.3 | 11.7 | 7.5 | 3.8 | 3.58
4A6H4048N1 | 209475038 | 4TXCC007DS3 | S8X2C100M5PTC | 1265 | 45500 | 34000 | 45000 | 3.83 | 14.3 | 11.7 | 7.5 | 3.7 | 3.72
4A6H4048N1 | 209475065 | 4TXCC009DS3 | S8X2C100M5PTC | 1260 | 46500 | 34900 | 44500 | 3.91 | 14.3 | 11.7 | 7.5 | 3.8 | 3.58
4A6H4048N1 | 209475111 | 4TXCD008DS3 | S8X2D120M5PSC | 1350 | 46000 | 35500 | 45000 | 3.87 | 14.3 | 11.7 | 7.5 | 3.7 | 3.67
4A6H4048N1 | 209475132 | 4TXCD010DS3 | S8X2D120M5PSC | 1345 | 47000 | 35800 | 44500 | 3.95 | 14.3 | 11.7 | 7.5 | 3.9 | 3.45
4A6H4048N1 | 209475110 | 4TXCD008DS3 | S8X2D120M5PTC | 1350 | 46000 | 35500 | 45000 | 3.87 | 14.3 | 11.7 | 7.5 | 3.7 | 3.67
4A6H4048N1 | 209475133 | 4TXCD010DS3 | S8X2D120M5PTC | 1345 | 47000 | 35800 | 44500 | 3.95 | 14.3 | 11.7 | 7.5 | 3.9 | 3.45
4A6H4048N1 | 209475012 | 4TXCB006DS3 | S9V2B060U4PSB | 1225 | 45000 | 33100 | 45000 | 3.79 | 14.3 | 11.7 | 7.5 | 3.6 | 3.85
4A6H4048N1 | 209475007 | 4TXCB006DS3 | S9V2B080U4PSB | 1205 | 45000 | 33200 | 45000 | 3.79 | 14.3 | 11.7 | 7.5 | 3.6 | 3.86
4A6H4048N1 | 209475006 | 4TXCB006DS3 | S9V2B080U4VSA | 1205 | 45000 | 33200 | 45000 | 3.79 | 14.3 | 11.7 | 7.5 | 3.6 | 3.86
4A6H4048N1 | 209475039 | 4TXCC007DS3 | S9V2C080U5PSB | 1545 | 46500 | 36100 | 45500 | 3.96 | 14.3 | 11.7 | 7.5 | 3.6 | 3.72
4A6H4048N1 | 209475066 | 4TXCC009DS3 | S9V2C080U5PSB | 1225 | 46000 | 33900 | 44000 | 3.87 | 14.3 | 11.7 | 7.5 | 3.8 | 3.57
4A6H4048N1 | 211597569 | 4TXCD008DS3 | S9V2C080U5PSB | 1390 | 45000 | 35100 | 44500 | 3.79 | 14.3 | 11.7 | 7.5 | 3.6 | 3.71
4A6H4048N1 | 211597577 | 4TXCD010DS3 | S9V2C080U5PSB | 1245 | 45000 | 33600 | 43500 | 3.79 | 14.3 | 11.7 | 7.5 | 3.7 | 3.61
4A6H4048N1 | 209475087 | 4TXCC009DS3 | S9V2C100D4VSA | 1210 | 42000 | 30800 | 42000 | 3.54 | 14.3 | 11.7 | 7.5 | 3.5 | 3.61
4A6H4048N1 | 209475088 | 4TXCC009DS3 | S9V2C100D5PSB | 1245 | 42500 | 31700 | 42000 | 3.58 | 14.3 | 11.7 | 7.5 | 3.6 | 3.49
4A6H4048N1 | 209475032 | 4TXCC005DS3 | S9V2C100U4VSA | 1365 | 44000 | 31700 | 44500 | 3.75 | 14.3 | 11.7 | 7.5 | 3.5 | 3.74
4A6H4048N1 | 209475040 | 4TXCC007DS3 | S9V2C100U4VSA | 1550 | 46500 | 36100 | 45500 | 3.96 | 14.3 | 11.7 | 7.5 | 3.6 | 3.72
4A6H4048N1 | 209475067 | 4TXCC009DS3 | S9V2C100U4VSA | 1210 | 46000 | 33800 | 44000 | 3.87 | 14.3 | 11.7 | 7.5 | 3.8 | 3.58
4A6H4048N1 | 211597572 | 4TXCD008DS3 | S9V2C100U4VSA | 1545 | 45000 | 34900 | 45000 | 3.83 | 14.3 | 11.7 | 7.5 | 3.6 | 3.68
4A6H4048N1 | 211597578 | 4TXCD010DS3 | S9V2C100U4VSA | 1205 | 44500 | 32800 | 43500 | 3.74 | 14.3 | 11.7 | 7.5 | 3.7 | 3.54
4A6H4048N1 | 209475033 | 4TXCC005DS3 | S9V2C100U5PSB | 1245 | 43500 | 32000 | 44000 | 3.66 | 14.3 | 11.7 | 7.5 | 3.5 | 3.76
4A6H4048N1 | 209475041 | 4TXCC007DS3 | S9V2C100U5PSB | 1440 | 46500 | 36700 | 45000 | 3.92 | 14.3 | 11.7 | 7.5 | 3.6 | 3.73
4A6H4048N1 | 209475068 | 4TXCC009DS3 | S9V2C100U5PSB | 1245 | 46500 | 34800 | 44000 | 3.91 | 14.3 | 11.7 | 7.5 | 3.8 | 3.55
4A6H4048N1 | 211597561 | 4TXCD008DS3 | S9V2C100U5PSB | 1385 | 45000 | 34700 | 44500 | 3.79 | 14.3 | 11.7 | 7.5 | 3.6 | 3.72
4A6H4048N1 | 211597579 | 4TXCD010DS3 | S9V2C100U5PSB | 1245 | 45000 | 33600 | 43500 | 3.79 | 14.3 | 11.7 | 7.5 | 3.7 | 3.61
4A6H4048N1 | 209475105 | 4TXCD008DS3 | S9V2D120D5PSB | 1425 | 43500 | 31900 | 43500 | 3.73 | 14.3 | 11.7 | 7.5 | 3.5 | 3.63
4A6H4048N1 | 209475123 | 4TXCD010DS3 | S9V2D120D5PSB | 1320 | 43000 | 31500 | 42000 | 3.65 | 14.3 | 11.7 | 7.5 | 3.6 | 3.45
4A6H4048N1 | 209475109 | 4TXCD008DS3 | S9V2D120U5PSB | 1425 | 46500 | 36300 | 45000 | 3.91 | 14.3 | 11.7 | 7.5 | 3.7 | 3.64
4A6H4048N1 | 209475130 | 4TXCD010DS3 | S9V2D120U5PSB | 1230 | 46000 | 33800 | 44000 | 3.87 | 14.3 | 11.7 | 7.5 | 3.8 | 3.57
4A6H4048N1 | 209475108 | 4TXCD008DS3 | S9V2D120U5VSA | 1425 | 46500 | 36300 | 45000 | 3.91 | 14.3 | 11.7 | 7.5 | 3.7 | 3.64
4A6H4048N1 | 209475129 | 4TXCD010DS3 | S9V2D120U5VSA | 1480 | 47500 | 36800 | 44500 | 4.02 | 14.3 | 11.7 | 7.5 | 3.9 | 3.39
4A6H4048N1 | 209475011 | 4TXCB006DS3 | S9X1B060U4PSB | 1470 | 46000 | 36400 | 46000 | 3.89 | 14.3 | 11.7 | 7.5 | 3.6 | 3.8
4A6H4048N1 | 209475008 | 4TXCB006DS3 | S9X1B080U4PSB | 1355 | 45500 | 35100 | 45500 | 3.83 | 14.3 | 11.7 | 7.5 | 3.6 | 3.81
4A6H4048N1 | 209475042 | 4TXCC007DS3 | S9X1C080U5PSB | 1575 | 46500 | 36200 | 45500 | 3.97 | 14.3 | 11.7 | 7.5 | 3.6 | 3.71
4A6H4048N1 | 209475081 | 4TXCC009DS3 | S9X1C080U5PSB | 1245 | 46000 | 34400 | 44500 | 3.87 | 14.3 | 11.7 | 7.5 | 3.8 | 3.59
4A6H4048N1 | 211597564 | 4TXCD008DS3 | S9X1C080U5PSB | 1605 | 45500 | 35000 | 45000 | 3.89 | 14.3 | 11.7 | 7.5 | 3.6 | 3.66
4A6H4048N1 | 211597580 | 4TXCD010DS3 | S9X1C080U5PSB | 1270 | 45000 | 33500 | 43500 | 3.79 | 14.3 | 11.7 | 7.5 | 3.7 | 3.59
4A6H4048N1 | 209475089 | 4TXCC009DS3 | S9X1C100D5PSB | 1215 | 42000 | 30800 | 42000 | 3.54 | 14.3 | 11.7 | 7.5 | 3.5 | 3.61
4A6H4048N1 | 209475034 | 4TXCC005DS3 | S9X1C100U5PSB | 1340 | 44000 | 32000 | 44500 | 3.74 | 14.3 | 11.7 | 7.5 | 3.5 | 3.75
4A6H4048N1 | 209475043 | 4TXCC007DS3 | S9X1C100U5PSB | 1340 | 46000 | 35400 | 45000 | 3.88 | 14.3 | 11.7 | 7.5 | 3.7 | 3.68
4A6H4048N1 | 209475082 | 4TXCC009DS3 | S9X1C100U5PSB | 1340 | 46500 | 35800 | 44500 | 3.92 | 14.3 | 11.7 | 7.5 | 3.8 | 3.54
4A6H4048N1 | 211597565 | 4TXCD008DS3 | S9X1C100U5PSB | 1500 | 45000 | 35100 | 44500 | 3.82 | 14.3 | 11.7 | 7.5 | 3.6 | 3.66
4A6H4048N1 | 211597581 | 4TXCD010DS3 | S9X1C100U5PSB | 1360 | 45500 | 35200 | 44000 | 3.83 | 14.3 | 11.7 | 7.5 | 3.7 | 3.58
4A6H4048N1 | 209475122 | 4TXCD010DS3 | S9X1D120D5PSB | 1225 | 42000 | 31100 | 42000 | 3.53 | 14.3 | 11.7 | 7.5 | 3.6 | 3.5
4A6H4048N1 | 209475107 | 4TXCD008DS3 | S9X1D120U5PSB | 1505 | 46500 | 36200 | 45500 | 3.94 | 14.3 | 11.7 | 7.5 | 3.8 | 3.54
4A6H4048N1 | 209475128 | 4TXCD010DS3 | S9X1D120U5PSB | 1500 | 47500 | 36500 | 44500 | 4.03 | 14.3 | 11.7 | 7.5 | 3.9 | 3.38
4A6H4048N1 | 209475009 | 4TXCB006DS3 | S9X2B060U4PSB | 1470 | 46000 | 36400 | 46000 | 3.89 | 14.3 | 11.7 | 7.5 | 3.6 | 3.8
4A6H4048N1 | 209475010 | 4TXCB006DS3 | S9X2B080U4PSB | 1355 | 45500 | 35100 | 45500 | 3.83 | 14.3 | 11.7 | 7.5 | 3.6 | 3.81
4A6H4048N1 | 209475044 | 4TXCC007DS3 | S9X2C080U5PSB | 1250 | 45500 | 34000 | 45000 | 3.83 | 14.3 | 11.7 | 7.5 | 3.7 | 3.73
4A6H4048N1 | 209475083 | 4TXCC009DS3 | S9X2C080U5PSB | 1245 | 46000 | 34400 | 44500 | 3.87 | 14.3 | 11.7 | 7.5 | 3.8 | 3.59
4A6H4048N1 | 209475090 | 4TXCC009DS3 | S9X2C100D5PSB | 1215 | 42000 | 30800 | 42000 | 3.54 | 14.3 | 11.7 | 7.5 | 3.5 | 3.61
4A6H4048N1 | 209475035 | 4TXCC005DS3 | S9X2C100U5PSB | 1340 | 44000 | 32000 | 44500 | 3.74 | 14.3 | 11.7 | 7.5 | 3.5 | 3.75
4A6H4048N1 | 209475045 | 4TXCC007DS3 | S9X2C100U5PSB | 1340 | 46000 | 35400 | 45000 | 3.88 | 14.3 | 11.7 | 7.5 | 3.7 | 3.68
4A6H4048N1 | 209475084 | 4TXCC009DS3 | S9X2C100U5PSB | 1340 | 46500 | 35800 | 44500 | 3.92 | 14.3 | 11.7 | 7.5 | 3.8 | 3.54
4A6H4048N1 | 209475121 | 4TXCD010DS3 | S9X2D120D5PSB | 1225 | 42000 | 31100 | 42000 | 3.53 | 14.3 | 11.7 | 7.5 | 3.6 | 3.5
4A6H4048N1 | 209475106 | 4TXCD008DS3 | S9X2D120U5PSB | 1505 | 46500 | 36200 | 45500 | 3.94 | 14.3 | 11.7 | 7.5 | 3.8 | 3.54
4A6H4048N1 | 209475127 | 4TXCD010DS3 | S9X2D120U5PSB | 1500 | 47500 | 36500 | 44500 | 4.03 | 14.3 | 11.7 | 7.5 | 3.9 | 3.38
4A6H4060N1 | 210855829 | 4TXCC009DS3 | S8V2C080M5PCA | 1530 | 55000 | 41100 | 55500 | 4.63 | 14.3 | 11.7 | 7.5 | 3.6 | 4.74
4A6H4060N1 | 211089132 | 4TXCC009DS3 | S8V2C080M5PDA | 1530 | 55000 | 41100 | 55500 | 4.63 | 14.3 | 11.7 | 7.5 | 3.6 | 4.74
4A6H4060N1 | 210855830 | 4TXCC009DS3 | S8V2C100M5PCA | 1605 | 55500 | 42100 | 55500 | 4.68 | 14.3 | 11.7 | 7.5 | 3.6 | 4.69
4A6H4060N1 | 211089133 | 4TXCC009DS3 | S8V2C100M5PDA | 1605 | 55500 | 42100 | 55500 | 4.68 | 14.3 | 11.7 | 7.5 | 3.6 | 4.69
4A6H4060N1 | 210855831 | 4TXCD010DS3 | S8V2D120M5PCA | 1525 | 55500 | 41600 | 55000 | 4.67 | 14.3 | 11.7 | 7.5 | 3.6 | 4.71
4A6H4060N1 | 211089134 | 4TXCD010DS3 | S8V2D120M5PDA | 1525 | 55500 | 41600 | 55000 | 4.67 | 14.3 | 11.7 | 7.5 | 3.6 | 4.71
4A6H4060N1 | 209475203 | 4TXCC009DS3 | S8X1C080M5PSC | 1580 | 55500 | 42200 | 55500 | 4.67 | 14.3 | 11.7 | 7.5 | 3.6 | 4.71
4A6H4060N1 | 211597635 | 4TXCD010DS3 | S8X1C080M5PSC | 1620 | 54000 | 41000 | 54500 | 4.55 | 14.3 | 11.7 | 7.5 | 3.6 | 4.6
4A6H4060N1 | 209475204 | 4TXCC009DS3 | S8X1C080M5PTC | 1580 | 55500 | 42200 | 54500 | 4.67 | 14.3 | 11.7 | 7.5 | 3.7 | 4.5
4A6H4060N1 | 209475220 | 4TXCC009DS3 | S8X1C100M5PSC | 1560 | 55500 | 41600 | 55500 | 4.67 | 14.3 | 11.7 | 7.5 | 3.6 | 4.72
4A6H4060N1 | 211597629 | 4TXCD010DS3 | S8X1C100M5PSC | 1590 | 54000 | 40900 | 54500 | 4.55 | 14.3 | 11.7 | 7.5 | 3.6 | 4.62
4A6H4060N1 | 209475206 | 4TXCC009DS3 | S8X1C100M5PTC | 1560 | 55500 | 41600 | 54500 | 4.67 | 14.3 | 11.7 | 7.5 | 3.7 | 4.51
4A6H4060N1 | 209475228 | 4TXCD008DS3 | S8X1D120M5PSC | 1520 | 54000 | 40500 | 55000 | 4.54 | 14.3 | 11.7 | 7.5 | 3.6 | 4.71
4A6H4060N1 | 209475246 | 4TXCD010DS3 | S8X1D120M5PSC | 1515 | 55500 | 41500 | 55000 | 4.67 | 14.3 | 11.7 | 7.5 | 3.6 | 4.71
4A6H4060N1 | 209475229 | 4TXCD008DS3 | S8X1D120M5PTC | 1520 | 54000 | 40500 | 55000 | 4.54 | 14.3 | 11.7 | 7.5 | 3.6 | 4.71
4A6H4060N1 | 209475240 | 4TXCD010DS3 | S8X1D120M5PTC | 1515 | 55500 | 41500 | 54000 | 4.67 | 14.3 | 11.7 | 7.5 | 3.7 | 4.5
4A6H4060N1 | 209475207 | 4TXCC009DS3 | S8X2C080M5PSC | 1580 | 55500 | 42200 | 54500 | 4.67 | 14.3 | 11.7 | 7.5 | 3.7 | 4.5
4A6H4060N1 | 209475208 | 4TXCC009DS3 | S8X2C080M5PTC | 1580 | 55500 | 42200 | 54500 | 4.67 | 14.3 | 11.7 | 7.5 | 3.7 | 4.5
4A6H4060N1 | 209475209 | 4TXCC009DS3 | S8X2C100M5PSC | 1560 | 55500 | 41600 | 54500 | 4.67 | 14.3 | 11.7 | 7.5 | 3.7 | 4.51
4A6H4060N1 | 209475210 | 4TXCC009DS3 | S8X2C100M5PTC | 1560 | 55500 | 41600 | 54500 | 4.67 | 14.3 | 11.7 | 7.5 | 3.7 | 4.51
4A6H4060N1 | 209475230 | 4TXCD008DS3 | S8X2D120M5PSC | 1520 | 54000 | 40500 | 55000 | 4.54 | 14.3 | 11.7 | 7.5 | 3.6 | 4.71
4A6H4060N1 | 209475241 | 4TXCD010DS3 | S8X2D120M5PSC | 1515 | 55500 | 41500 | 54000 | 4.67 | 14.3 | 11.7 | 7.5 | 3.7 | 4.5
4A6H4060N1 | 209475231 | 4TXCD008DS3 | S8X2D120M5PTC | 1520 | 54000 | 40500 | 55000 | 4.54 | 14.3 | 11.7 | 7.5 | 3.6 | 4.71
4A6H4060N1 | 209475242 | 4TXCD010DS3 | S8X2D120M5PTC | 1515 | 55500 | 41500 | 54000 | 4.67 | 14.3 | 11.7 | 7.5 | 3.7 | 4.5
4A6H4060N1 | 209475201 | 4TXCC007DS3 | S9V2C080U5PSB | 1545 | 54000 | 40400 | 55000 | 4.55 | 14.3 | 11.7 | 7.5 | 3.6 | 4.69
4A6H4060N1 | 209475211 | 4TXCC009DS3 | S9V2C080U5PSB | 1545 | 55500 | 41600 | 55000 | 4.67 | 14.3 | 11.7 | 7.5 | 3.6 | 4.69
4A6H4060N1 | 211597643 | 4TXCD010DS3 | S9V2C080U5PSB | 1545 | 53500 | 40000 | 54500 | 4.5 | 14.3 | 11.7 | 7.5 | 3.6 | 4.65
4A6H4060N1 | 211597626 | 4TXCC009DS3 | S9V2C100U4VSA | 1550 | 55000 | 41100 | 55500 | 4.63 | 14.3 | 11.7 | 7.5 | 3.6 | 4.73
4A6H4060N1 | 211597642 | 4TXCD010DS3 | S9V2C100U4VSA | 1545 | 53500 | 40000 | 54500 | 4.5 | 14.3 | 11.7 | 7.5 | 3.6 | 4.65
4A6H4060N1 | 209475200 | 4TXCC007DS3 | S9V2C100U5PSB | 1540 | 54000 | 40500 | 55000 | 4.54 | 14.3 | 11.7 | 7.5 | 3.6 | 4.7
4A6H4060N1 | 209475212 | 4TXCC009DS3 | S9V2C100U5PSB | 1540 | 55500 | 41600 | 55000 | 4.67 | 14.3 | 11.7 | 7.5 | 3.6 | 4.69
4A6H4060N1 | 211597634 | 4TXCD010DS3 | S9V2C100U5PSB | 1540 | 53500 | 40100 | 54500 | 4.5 | 14.3 | 11.7 | 7.5 | 3.6 | 4.65
4A6H4060N1 | 209475232 | 4TXCD008DS3 | S9V2D120U5PSB | 1525 | 54000 | 40400 | 55000 | 4.54 | 14.3 | 11.7 | 7.5 | 3.6 | 4.71
4A6H4060N1 | 209475243 | 4TXCD010DS3 | S9V2D120U5PSB | 1530 | 55500 | 41500 | 55000 | 4.67 | 14.3 | 11.7 | 7.5 | 3.7 | 4.58
4A6H4060N1 | 209475221 | 4TXCD008DS3 | S9V2D120U5VSA | 1525 | 54000 | 40400 | 55000 | 4.54 | 14.3 | 11.7 | 7.5 | 3.6 | 4.71
4A6H4060N1 | 209475244 | 4TXCD010DS3 | S9V2D120U5VSA | 1530 | 55500 | 41500 | 55000 | 4.67 | 14.3 | 11.7 | 7.5 | 3.7 | 4.58
4A6H4060N1 | 209475213 | 4TXCC009DS3 | S9X1C080U5PSB | 1575 | 55500 | 42300 | 55500 | 4.67 | 14.3 | 11.7 | 7.5 | 3.6 | 4.71
4A6H4060N1 | 211597637 | 4TXCD010DS3 | S9X1C080U5PSB | 1600 | 54000 | 41000 | 54500 | 4.55 | 14.3 | 11.7 | 7.5 | 3.6 | 4.61
4A6H4060N1 | 209475214 | 4TXCC009DS3 | S9X1C100U5PSB | 1635 | 55500 | 42900 | 56000 | 4.68 | 14.3 | 11.7 | 7.5 | 3.6 | 4.72
4A6H4060N1 | 211597636 | 4TXCD010DS3 | S9X1C100U5PSB | 1660 | 54000 | 41600 | 55000 | 4.55 | 14.3 | 11.7 | 7.5 | 3.6 | 4.62
4A6H4060N1 | 209475222 | 4TXCD008DS3 | S9X1D120U5PSB | 1505 | 54000 | 40500 | 55000 | 4.54 | 14.3 | 11.7 | 7.5 | 3.6 | 4.72
4A6H4060N1 | 209475245 | 4TXCD010DS3 | S9X1D120U5PSB | 1690 | 56000 | 43200 | 55500 | 4.72 | 14.3 | 11.7 | 7.5 | 3.7 | 4.52
4A6H4060N1 | 209475215 | 4TXCC009DS3 | S9X2C080U5PSB | 1575 | 55500 | 42300 | 54500 | 4.67 | 14.3 | 11.7 | 7.5 | 3.7 | 4.5
4A6H4060N1 | 209475205 | 4TXCC009DS3 | S9X2C100U5PSB | 1635 | 55500 | 42900 | 55000 | 4.68 | 14.3 | 11.7 | 7.5 | 3.7 | 4.51
4A6H4060N1 | 209475223 | 4TXCD008DS3 | S9X2D120U5PSB | 1505 | 54000 | 40500 | 55000 | 4.54 | 14.3 | 11.7 | 7.5 | 3.6 | 4.72
4A6H4060N1 | 209475239 | 4TXCD010DS3 | S9X2D120U5PSB | 1690 | 56000 | 43200 | 55000 | 4.72 | 14.3 | 11.7 | 7.5 | 3.7 | 4.48
4A6H5018H1 | 211218740 | 4TXCB003DS3 | S8V2A040M3PCA | 650 | 18800 | 13800 | 16700 | 1.58 | 14.3 | 12 | 7.5 | 3.6 | 1.34
4A6H5018H1 | 211218741 | 4TXCB003DS3 | S8V2A040M3PDA | 650 | 18800 | 13800 | 16700 | 1.58 | 14.3 | 12 | 7.5 | 3.6 | 1.34
4A6H5018H1 | 211090654 | 4TXCB003DS3 | S8V2B060M4PCA | 625 | 19300 | 14300 | 16900 | 1.62 | 14.3 | 12 | 7.5 | 3.7 | 1.33
4A6H5018H1 | 211090655 | 4TXCB003DS3 | S8V2B060M4PDA | 625 | 19300 | 14300 | 16900 | 1.62 | 14.3 | 12 | 7.5 | 3.7 | 1.33
4A6H5018H1 | 211218742 | 4TXCB003DS3 | S8V2B080M4PCA | 670 | 19300 | 14100 | 16900 | 1.63 | 14.3 | 12 | 7.5 | 3.7 | 1.32
4A6H5018H1 | 211218743 | 4TXCB003DS3 | S8V2B080M4PDA | 670 | 19300 | 14100 | 16900 | 1.63 | 14.3 | 12 | 7.5 | 3.7 | 1.32
4A6H5018H1 | 211218744 | 4TXCB003DS3 | S8X1A040M3PSC | 620 | 18700 | 13800 | 16600 | 1.56 | 14.3 | 12 | 7.5 | 3.6 | 1.34
4A6H5018H1 | 211218745 | 4TXCB003DS3 | S8X1A040M3PTC | 620 | 18700 | 13800 | 16600 | 1.56 | 14.3 | 12 | 7.5 | 3.6 | 1.34
4A6H5018H1 | 207148811 | 4TXCB003DS3 | S8X1B040M2PSC | 625 | 19200 | 14300 | 16900 | 1.61 | 14.3 | 12 | 7.5 | 3.7 | 1.33
4A6H5018H1 | 207148810 | 4TXCB003DS3 | S8X1B040M2PTC | 625 | 19200 | 14300 | 16900 | 1.61 | 14.3 | 12 | 7.5 | 3.7 | 1.33
4A6H5018H1 | 211218746 | 4TXCB003DS3 | S8X1B060M4PSC | 675 | 19300 | 14000 | 17000 | 1.63 | 14.3 | 12 | 7.5 | 3.7 | 1.32
4A6H5018H1 | 211218747 | 4TXCB003DS3 | S8X1B060M4PTC | 675 | 19300 | 14000 | 17000 | 1.63 | 14.3 | 12 | 7.5 | 3.7 | 1.32
4A6H5018H1 | 211218748 | 4TXCB003DS3 | S8X2A040M3PSC | 620 | 18700 | 13800 | 16600 | 1.56 | 14.3 | 12 | 7.5 | 3.6 | 1.34
4A6H5018H1 | 211218749 | 4TXCB003DS3 | S8X2A040M3PTC | 620 | 18700 | 13800 | 16600 | 1.56 | 14.3 | 12 | 7.5 | 3.6 | 1.34
4A6H5018H1 | 211218750 | 4TXCB003DS3 | S8X2B060M4PSC | 675 | 19300 | 14000 | 17000 | 1.63 | 14.3 | 12 | 7.5 | 3.7 | 1.32
4A6H5018H1 | 211218751 | 4TXCB003DS3 | S8X2B060M4PTC | 675 | 19300 | 14000 | 17000 | 1.63 | 14.3 | 12 | 7.5 | 3.7 | 1.32
4A6H5018H1 | 211218752 | 4TXCB003DS3 | S9X1B040U3PSB | 670 | 19300 | 14100 | 16900 | 1.63 | 14.3 | 12 | 7.5 | 3.7 | 1.32
4A6H5018H1 | 204288456 | 4TXCB003DS3 | S9X1B060U4PSB | 615 | 19200 | 14200 | 16800 | 1.6 | 14.3 | 12 | 7.5 | 3.7 | 1.33
4A6H5018H1 | 211218753 | 4TXCB003DS3 | S9X1B080U4PSB | 665 | 19300 | 14200 | 16900 | 1.63 | 14.3 | 12 | 7.5 | 3.7 | 1.32
4A6H5018H1 | 211218754 | 4TXCB003DS3 | S9X2B040U3PSB | 670 | 19300 | 14100 | 16900 | 1.63 | 14.3 | 12 | 7.5 | 3.7 | 1.32
4A6H5018H1 | 204288457 | 4TXCB003DS3 | S9X2B060U4PSB | 615 | 19200 | 14200 | 16800 | 1.6 | 14.3 | 12 | 7.5 | 3.7 | 1.33
4A6H5018H1 | 211218737 | 4TXCB003DS3 | S9X2B080U4PSB | 665 | 19300 | 14200 | 16900 | 1.63 | 14.3 | 12 | 7.5 | 3.7 | 1.32
4A6H5018N1 | 210855836 | 4TXCB003DS3 | S8V2A040M3PCA | 690 | 19300 | 12900 | 19300 | 1.63 | 15.2 | 12 | 7.5 | 3.7 | 1.5
4A6H5018N1 | 211050011 | 4TXCB003DS3 | S8V2A040M3PDA | 690 | 19300 | 12900 | 19300 | 1.63 | 15.2 | 12 | 7.5 | 3.7 | 1.5
4A6H5018N1 | 210855835 | 4TXCB003DS3 | S8V2B060M4PCA | 650 | 19300 | 13000 | 19300 | 1.62 | 15.2 | 12 | 7.5 | 3.8 | 1.47
4A6H5018N1 | 211050013 | 4TXCB003DS3 | S8V2B060M4PDA | 650 | 19300 | 13000 | 19300 | 1.62 | 15.2 | 12 | 7.5 | 3.8 | 1.47
4A6H5018N1 | 210855837 | 4TXCB003DS3 | S8V2B080M4PCA | 695 | 19300 | 12900 | 19300 | 1.63 | 15.2 | 12 | 7.5 | 3.8 | 1.46
4A6H5018N1 | 211050016 | 4TXCB003DS3 | S8V2B080M4PDA | 695 | 19300 | 12900 | 19300 | 1.63 | 15.2 | 12 | 7.5 | 3.8 | 1.46
4A6H5018N1 | 210798316 | 4TXCA032DS3+TSTAT | S8X1A040M3PSC | 745 | 19300 | 12400 | 19300 | 1.64 | 15.2 | 12 | 7.5 | 3.7 | 1.48
4A6H5018N1 | 210425902 | 4TXCB003DS3 | S8X1A040M3PSC | 620 | 19300 | 13100 | 19300 | 1.61 | 15.2 | 12 | 7.5 | 3.7 | 1.52
4A6H5018N1 | 210798317 | 4TXCA032DS3+TSTAT | S8X1A040M3PTC | 745 | 19300 | 12400 | 19300 | 1.64 | 15.2 | 12 | 7.5 | 3.7 | 1.48
4A6H5018N1 | 210425901 | 4TXCB003DS3 | S8X1A040M3PTC | 620 | 19300 | 13100 | 19300 | 1.61 | 15.2 | 12 | 7.5 | 3.7 | 1.52
4A6H5018N1 | 210425900 | 4TXCB003DS3 | S8X1B040M2PSC | 705 | 19300 | 13000 | 19300 | 1.64 | 15.2 | 12 | 7.5 | 3.8 | 1.45
4A6H5018N1 | 210425899 | 4TXCB003DS3 | S8X1B040M2PTC | 705 | 19300 | 13000 | 19300 | 1.64 | 15.2 | 12 | 7.5 | 3.8 | 1.45
4A6H5018N1 | 210425898 | 4TXCB003DS3 | S8X1B060M4PSC | 740 | 19300 | 12800 | 19300 | 1.64 | 15.2 | 12 | 7.5 | 3.9 | 1.41
4A6H5018N1 | 210425897 | 4TXCB003DS3 | S8X1B060M4PTC | 740 | 19300 | 12800 | 19300 | 1.64 | 15.2 | 12 | 7.5 | 3.9 | 1.41
4A6H5018N1 | 210798318 | 4TXCA032DS3+TSTAT | S8X2A040M3PSC | 745 | 19300 | 12400 | 19300 | 1.64 | 15.2 | 12 | 7.5 | 3.7 | 1.48
4A6H5018N1 | 210425896 | 4TXCB003DS3 | S8X2A040M3PSC | 620 | 19300 | 13100 | 19300 | 1.61 | 15.2 | 12 | 7.5 | 3.7 | 1.52
4A6H5018N1 | 210798319 | 4TXCA032DS3+TSTAT | S8X2A040M3PTC | 745 | 19300 | 12400 | 19300 | 1.64 | 15.2 | 12 | 7.5 | 3.7 | 1.48
4A6H5018N1 | 210425895 | 4TXCB003DS3 | S8X2A040M3PTC | 620 | 19300 | 13100 | 19300 | 1.61 | 15.2 | 12 | 7.5 | 3.7 | 1.52
4A6H5018N1 | 210425883 | 4TXCB003DS3 | S8X2B060M4PSC | 740 | 19300 | 12800 | 19300 | 1.64 | 15.2 | 12 | 7.5 | 3.9 | 1.41
4A6H5018N1 | 210425894 | 4TXCB003DS3 | S8X2B060M4PTC | 740 | 19300 | 12800 | 19300 | 1.64 | 15.2 | 12 | 7.5 | 3.9 | 1.41
4A6H5018N1 | 210425893 | 4TXCB003DS3 | S9V2B040U3PSB | 670 | 19300 | 13000 | 19300 | 1.63 | 15.2 | 12 | 7.5 | 3.8 | 1.46
4A6H5018N1 | 210425892 | 4TXCB003DS3 | S9V2B040U3VSA | 670 | 19300 | 13000 | 19300 | 1.63 | 15.2 | 12 | 7.5 | 3.8 | 1.46
4A6H5018N1 | 210425891 | 4TXCB003DS3 | S9V2B060U3VSA | 750 | 19300 | 12800 | 19300 | 1.64 | 15.2 | 12 | 7.5 | 3.9 | 1.41
4A6H5018N1 | 210798322 | 4TXCB003DS3+TSTAT | S9V2B060U4PSB | 725 | 19300 | 12800 | 19300 | 1.64 | 16 | 12 | 7.8 | 3.9 | 1.41
4A6H5018N1 | 210798324 | 4TXCB003DS3+TSTAT | S9X1B040U3PSB | 725 | 19300 | 12800 | 19300 | 1.64 | 15.2 | 12 | 7.8 | 3.9 | 1.41
4A6H5018N1 | 210425890 | 4TXCB003DS3 | S9X1B060U4PSB | 615 | 19300 | 13200 | 19300 | 1.61 | 15.2 | 12 | 7.5 | 3.7 | 1.52
4A6H5018N1 | 210425889 | 4TXCB003DS3 | S9X1B080U4PSB | 665 | 19300 | 13000 | 19300 | 1.63 | 15.2 | 12 | 7.5 | 3.8 | 1.47
4A6H5018N1 | 210798323 | 4TXCB003DS3+TSTAT | S9X2B040U3PSB | 725 | 19300 | 12800 | 19300 | 1.64 | 15.2 | 12 | 7.8 | 3.9 | 1.41
4A6H5018N1 | 210425888 | 4TXCB003DS3 | S9X2B060U4PSB | 615 | 19300 | 13200 | 19300 | 1.61 | 15.2 | 12 | 7.5 | 3.7 | 1.52
4A6H5018N1 | 210425887 | 4TXCB003DS3 | S9X2B080U4PSB | 665 | 19300 | 13000 | 19300 | 1.63 | 15.2 | 12 | 7.5 | 3.8 | 1.47
4A6H5024H1 | 211218786 | 4TXCB006DS3 | S8V2A040M3PCA | 760 | 23400 | 18100 | 21200 | 1.94 | 14.3 | 12 | 7.5 | 3.8 | 1.65
4A6H5024H1 | 211218787 | 4TXCB006DS3 | S8V2A040M3PDA | 760 | 23400 | 18100 | 21200 | 1.94 | 14.3 | 12 | 7.5 | 3.8 | 1.65
4A6H5024H1 | 211218775 | 4TXCB006DS3 | S8V2B060M4PCA | 815 | 24600 | 19000 | 21600 | 2.05 | 14.3 | 12 | 7.5 | 3.9 | 1.62
4A6H5024H1 | 211218779 | 4TXCB006DS3 | S8V2B060M4PDA | 815 | 24600 | 19000 | 21600 | 2.05 | 14.3 | 12 | 7.5 | 3.9 | 1.62
4A6H5024H1 | 211218777 | 4TXCB006DS3 | S8V2B080M4PCA | 805 | 24400 | 18700 | 21600 | 2.03 | 14.3 | 12 | 7.5 | 3.9 | 1.62
4A6H5024H1 | 211218778 | 4TXCB006DS3 | S8V2B080M4PDA | 805 | 24400 | 18700 | 21600 | 2.03 | 14.3 | 12 | 7.5 | 3.9 | 1.62
4A6H5024N1 | 211232081 | 4TXCB003DS3 | S8V2A040M3PCA | 760 | 22800 | 17600 | 22600 | 1.89 | 15.2 | 12 | 7.5 | 3.8 | 1.76
4A6H5024N1 | 211232083 | 4TXCB004DS3 | S8V2A040M3PCA | 760 | 22800 | 17600 | 20600 | 1.89 | 15.2 | 12 | 7.5 | 3.7 | 1.64
4A6H5024N1 | 211232089 | 4TXCB006DS3 | S8V2A040M3PCA | 760 | 23400 | 18100 | 21200 | 1.94 | 16 | 12 | 7.5 | 3.9 | 1.61
4A6H5024N1 | 211232084 | 4TXCB004DS3 | S8V2A040M3PDA | 760 | 22800 | 17600 | 20600 | 1.89 | 15.2 | 12 | 7.5 | 3.7 | 1.64
4A6H5024N1 | 211232080 | 4TXCB003DS3 | S8V2B060M4PCA | 755 | 23600 | 18300 | 23000 | 1.95 | 15.2 | 12 | 7.5 | 3.9 | 1.74
4A6H5024N1 | 211232085 | 4TXCB004DS3 | S8V2B060M4PCA | 785 | 23600 | 18200 | 21000 | 1.96 | 15.2 | 12 | 7.5 | 3.8 | 1.62
4A6H5024N1 | 211232090 | 4TXCB006DS3 | S8V2B060M4PCA | 815 | 24400 | 18800 | 21600 | 2.04 | 16 | 12 | 7.5 | 4 | 1.58
4A6H5024N1 | 211232079 | 4TXCB003DS3 | S8V2B060M4PDA | 755 | 23600 | 18300 | 23000 | 1.95 | 15.2 | 12 | 7.5 | 3.9 | 1.74
4A6H5024N1 | 211232086 | 4TXCB004DS3 | S8V2B060M4PDA | 785 | 23600 | 18200 | 21000 | 1.96 | 15.2 | 12 | 7.5 | 3.8 | 1.62
4A6H5024N1 | 211232082 | 4TXCB003DS3 | S8V2B080M4PCA | 780 | 23600 | 18200 | 23000 | 1.96 | 15.2 | 12 | 7.5 | 3.9 | 1.73
4A6H5024N1 | 211232087 | 4TXCB004DS3 | S8V2B080M4PCA | 780 | 23600 | 18000 | 21000 | 1.96 | 15.2 | 12 | 7.5 | 3.8 | 1.63
4A6H5024N1 | 211232091 | 4TXCB006DS3 | S8V2B080M4PCA | 805 | 24400 | 18700 | 21600 | 2.03 | 16 | 12 | 7.5 | 4 | 1.58
4A6H5024N1 | 211232088 | 4TXCB004DS3 | S8V2B080M4PDA | 780 | 23600 | 18000 | 21000 | 1.96 | 15.2 | 12 | 7.5 | 3.8 | 1.63
4A6H5024N1 | 210798335 | 4TXCA032DS3+TSTAT | S8X1A040M3PSC | 865 | 23800 | 17500 | 23200 | 2 | 15.2 | 12 | 7.5 | 3.7 | 1.82
4A6H5024N1 | 210426679 | 4TXCB003DS3 | S8X1A040M3PSC | 755 | 22800 | 17700 | 22600 | 1.89 | 15.2 | 12 | 7.5 | 3.8 | 1.76
4A6H5024N1 | 210425976 | 4TXCB004DS3 | S8X1A040M3PSC | 785 | 23000 | 17700 | 20800 | 1.91 | 15.2 | 12 | 7.5 | 3.7 | 1.65
4A6H5024N1 | 210798332 | 4TXCA032DS3+TSTAT | S8X1A040M3PTC | 865 | 23800 | 17500 | 23200 | 2 | 15.2 | 12 | 7.5 | 3.7 | 1.82
4A6H5024N1 | 210426662 | 4TXCB003DS3 | S8X1A040M3PTC | 755 | 22800 | 17700 | 22600 | 1.89 | 15.2 | 12 | 7.5 | 3.8 | 1.76
4A6H5024N1 | 210425967 | 4TXCB004DS3 | S8X1A040M3PTC | 785 | 23000 | 17700 | 20800 | 1.91 | 15.2 | 12 | 7.5 | 3.7 | 1.65
4A6H5024N1 | 210426663 | 4TXCB003DS3 | S8X1B040M2PSC | 705 | 23200 | 18300 | 22800 | 1.9 | 15.2 | 12 | 7.5 | 3.8 | 1.8
4A6H5024N1 | 210426686 | 4TXCB004DS3 | S8X1B040M2PSC | 735 | 23400 | 18200 | 21000 | 1.93 | 15.2 | 12 | 7.5 | 3.8 | 1.64
4A6H5024N1 | 210426664 | 4TXCB003DS3 | S8X1B040M2PTC | 705 | 23200 | 18300 | 22800 | 1.9 | 15.2 | 12 | 7.5 | 3.8 | 1.8
4A6H5024N1 | 210426687 | 4TXCB004DS3 | S8X1B040M2PTC | 735 | 23400 | 18200 | 21000 | 1.93 | 15.2 | 12 | 7.5 | 3.8 | 1.64
4A6H5024N1 | 210426665 | 4TXCB003DS3 | S8X1B060M4PSC | 740 | 23400 | 18100 | 22800 | 1.93 | 15.2 | 12 | 7.5 | 3.9 | 1.73
4A6H5024N1 | 210426688 | 4TXCB004DS3 | S8X1B060M4PSC | 770 | 23600 | 18100 | 21000 | 1.96 | 15.2 | 12 | 7.5 | 3.8 | 1.63
4A6H5024N1 | 210426666 | 4TXCB003DS3 | S8X1B060M4PTC | 740 | 23400 | 18100 | 22800 | 1.93 | 15.2 | 12 | 7.5 | 3.9 | 1.73
4A6H5024N1 | 210426689 | 4TXCB004DS3 | S8X1B060M4PTC | 770 | 23600 | 18100 | 21000 | 1.96 | 15.2 | 12 | 7.5 | 3.8 | 1.63
4A6H5024N1 | 210426667 | 4TXCB003DS3 | S8X1B080M4PSC | 665 | 23000 | 17400 | 22800 | 1.89 | 15.2 | 12 | 7.5 | 3.8 | 1.82
4A6H5024N1 | 210426690 | 4TXCB004DS3 | S8X1B080M4PSC | 695 | 23200 | 17800 | 20800 | 1.91 | 15.2 | 12 | 7.5 | 3.7 | 1.69
4A6H5024N1 | 210426668 | 4TXCB003DS3 | S8X1B080M4PTC | 665 | 23000 | 17400 | 22800 | 1.89 | 15.2 | 12 | 7.5 | 3.8 | 1.82
4A6H5024N1 | 210426691 | 4TXCB004DS3 | S8X1B080M4PTC | 695 | 23200 | 17800 | 20800 | 1.91 | 15.2 | 12 | 7.5 | 3.7 | 1.69
4A6H5024N1 | 210798334 | 4TXCA032DS3+TSTAT | S8X2A040M3PSC | 865 | 23800 | 17500 | 23200 | 2 | 15.2 | 12 | 7.5 | 3.7 | 1.82
4A6H5024N1 | 210426669 | 4TXCB003DS3 | S8X2A040M3PSC | 755 | 22800 | 17700 | 22600 | 1.89 | 15.2 | 12 | 7.5 | 3.8 | 1.76
4A6H5024N1 | 210425968 | 4TXCB004DS3 | S8X2A040M3PSC | 785 | 23000 | 17700 | 20800 | 1.91 | 15.2 | 12 | 7.5 | 3.7 | 1.65
4A6H5024N1 | 210798333 | 4TXCA032DS3+TSTAT | S8X2A040M3PTC | 865 | 23800 | 17500 | 23200 | 2 | 15.2 | 12 | 7.5 | 3.7 | 1.82
4A6H5024N1 | 210426670 | 4TXCB003DS3 | S8X2A040M3PTC | 755 | 22800 | 17700 | 22600 | 1.89 | 15.2 | 12 | 7.5 | 3.8 | 1.76
4A6H5024N1 | 210425969 | 4TXCB004DS3 | S8X2A040M3PTC | 785 | 23000 | 17700 | 20800 | 1.91 | 15.2 | 12 | 7.5 | 3.7 | 1.65
4A6H5024N1 | 210426671 | 4TXCB003DS3 | S8X2B060M4PSC | 740 | 23400 | 18100 | 22800 | 1.93 | 15.2 | 12 | 7.5 | 3.9 | 1.73
4A6H5024N1 | 210426692 | 4TXCB004DS3 | S8X2B060M4PSC | 770 | 23600 | 18100 | 21000 | 1.96 | 15.2 | 12 | 7.5 | 3.8 | 1.63
4A6H5024N1 | 210426672 | 4TXCB003DS3 | S8X2B060M4PTC | 740 | 23400 | 18100 | 22800 | 1.93 | 15.2 | 12 | 7.5 | 3.9 | 1.73
4A6H5024N1 | 210426693 | 4TXCB004DS3 | S8X2B060M4PTC | 770 | 23600 | 18100 | 21000 | 1.96 | 15.2 | 12 | 7.5 | 3.8 | 1.63
4A6H5024N1 | 210426673 | 4TXCB003DS3 | S8X2B080M4PSC | 665 | 23000 | 17400 | 22800 | 1.89 | 15.2 | 12 | 7.5 | 3.8 | 1.82
4A6H5024N1 | 210426694 | 4TXCB004DS3 | S8X2B080M4PSC | 695 | 23200 | 17800 | 20800 | 1.91 | 15.2 | 12 | 7.5 | 3.7 | 1.69
4A6H5024N1 | 210426674 | 4TXCB003DS3 | S8X2B080M4PTC | 665 | 23000 | 17400 | 22800 | 1.89 | 15.2 | 12 | 7.5 | 3.8 | 1.82
4A6H5024N1 | 210426695 | 4TXCB004DS3 | S8X2B080M4PTC | 695 | 23200 | 17800 | 20800 | 1.91 | 15.2 | 12 | 7.5 | 3.7 | 1.69
4A6H5024N1 | 210426677 | 4TXCB003DS3 | S9V2B040D3PSB | 780 | 22000 | 17200 | 22000 | 1.83 | 14.3 | 12 | 7.5 | 3.6 | 1.8
4A6H5024N1 | 210425959 | 4TXCB003DS3 | S9V2B040U3PSB | 760 | 23600 | 18200 | 23000 | 1.95 | 15.2 | 12 | 7.5 | 3.9 | 1.74
4A6H5024N1 | 210426696 | 4TXCB004DS3 | S9V2B040U3PSB | 770 | 23600 | 18100 | 21000 | 1.96 | 15.2 | 12 | 7.5 | 3.8 | 1.63
4A6H5024N1 | 210798348 | 4TXCB006DS3+TSTAT | S9V2B040U3PSB | 835 | 24400 | 18800 | 21600 | 2.04 | 16 | 12 | 7.8 | 4 | 1.57
4A6H5024N1 | 210425960 | 4TXCB003DS3 | S9V2B040U3VSA | 760 | 23600 | 18200 | 23000 | 1.95 | 15.2 | 12 | 7.5 | 3.9 | 1.74
4A6H5024N1 | 210426697 | 4TXCB004DS3 | S9V2B040U3VSA | 770 | 23600 | 18100 | 21000 | 1.96 | 15.2 | 12 | 7.5 | 3.8 | 1.63
4A6H5024N1 | 210798347 | 4TXCB006DS3+TSTAT | S9V2B040U3VSA | 835 | 24400 | 18800 | 21600 | 2.04 | 16 | 12 | 7.8 | 4 | 1.57
4A6H5024N1 | 210425961 | 4TXCB003DS3 | S9V2B060U3VSA | 750 | 23600 | 18100 | 22800 | 1.95 | 15.2 | 12 | 7.5 | 3.9 | 1.73
4A6H5024N1 | 210426698 | 4TXCB004DS3 | S9V2B060U3VSA | 720 | 23400 | 18200 | 20800 | 1.92 | 15.2 | 12 | 7.5 | 3.8 | 1.63
4A6H5024N1 | 210798346 | 4TXCB006DS3+TSTAT | S9V2B060U3VSA | 800 | 24400 | 18800 | 21600 | 2.03 | 16 | 12 | 7.8 | 4 | 1.58
4A6H5024N1 | 210425962 | 4TXCB003DS3 | S9V2B060U4PSB | 755 | 23600 | 18300 | 22800 | 1.95 | 15.2 | 12 | 7.5 | 3.9 | 1.73
4A6H5024N1 | 210426699 | 4TXCB004DS3 | S9V2B060U4PSB | 780 | 23600 | 18000 | 21000 | 1.96 | 15.2 | 12 | 7.5 | 3.8 | 1.63
4A6H5024N1 | 210798345 | 4TXCB006DS3+TSTAT | S9V2B060U4PSB | 835 | 24600 | 18900 | 21600 | 2.06 | 16 | 12 | 7.8 | 4.1 | 1.53
4A6H5024N1 | 210426678 | 4TXCB003DS3 | S9V2B080D4PSB | 810 | 22200 | 17200 | 22000 | 1.85 | 14.3 | 12 | 7.5 | 3.7 | 1.74
4A6H5024N1 | 210426680 | 4TXCB003DS3 | S9V2B080D4VSA | 810 | 22200 | 17200 | 22000 | 1.85 | 14.3 | 12 | 7.5 | 3.7 | 1.74
4A6H5024N1 | 210426675 | 4TXCB003DS3 | S9V2B080U4PSB | 780 | 23600 | 18200 | 23000 | 1.96 | 15.2 | 12 | 7.5 | 3.9 | 1.73
4A6H5024N1 | 210425970 | 4TXCB004DS3 | S9V2B080U4PSB | 785 | 23800 | 18300 | 21000 | 1.98 | 15.2 | 12 | 7.5 | 3.8 | 1.62
4A6H5024N1 | 210798344 | 4TXCB006DS3+TSTAT | S9V2B080U4PSB | 815 | 24400 | 18800 | 21600 | 2.04 | 16 | 12 | 7.8 | 4 | 1.58
4A6H5024N1 | 210426676 | 4TXCB003DS3 | S9V2B080U4VSA | 780 | 23600 | 18200 | 23000 | 1.96 | 15.2 | 12 | 7.5 | 3.9 | 1.73
4A6H5024N1 | 210425971 | 4TXCB004DS3 | S9V2B080U4VSA | 785 | 23800 | 18300 | 21000 | 1.98 | 15.2 | 12 | 7.5 | 3.8 | 1.62
4A6H5024N1 | 210798343 | 4TXCB006DS3+TSTAT | S9V2B080U4VSA | 815 | 24400 | 18800 | 21600 | 2.04 | 16 | 12 | 7.8 | 4 | 1.58
4A6H5024N1 | 210798338 | 4TXCB003DS3+TSTAT | S9X1B040U3PSB | 800 | 23800 | 18100 | 23000 | 1.98 | 15.2 | 12 | 7.8 | 3.9 | 1.73
4A6H5024N1 | 210425972 | 4TXCB004DS3 | S9X1B040U3PSB | 750 | 23600 | 18100 | 21000 | 1.95 | 15.2 | 12 | 7.5 | 3.8 | 1.64
4A6H5024N1 | 210798337 | 4TXCB003DS3+TSTAT | S9X1B060U4PSB | 790 | 23600 | 18100 | 23000 | 1.96 | 16 | 12 | 7.8 | 3.9 | 1.73
4A6H5024N1 | 210426700 | 4TXCB004DS3 | S9X1B060U4PSB | 815 | 23800 | 18100 | 21200 | 1.99 | 15.2 | 12 | 7.5 | 3.8 | 1.63
4A6H5024N1 | 210425963 | 4TXCB003DS3 | S9X1B080U4PSB | 820 | 23800 | 18100 | 23000 | 1.99 | 15.2 | 12 | 7.5 | 3.9 | 1.72
4A6H5024N1 | 210798341 | 4TXCB004DS3+TSTAT | S9X1B080U4PSB | 850 | 24000 | 18300 | 21200 | 2.01 | 16 | 12 | 7.8 | 3.9 | 1.58
4A6H5024N1 | 210426706 | 4TXCC005DS3 | S9X1C080U5PSB | 720 | 23400 | 18200 | 20800 | 1.92 | 15.2 | 12 | 7.5 | 3.8 | 1.63
4A6H5024N1 | 210798336 | 4TXCB003DS3+TSTAT | S9X2B040U3PSB | 800 | 23800 | 18100 | 23000 | 1.98 | 15.2 | 12 | 7.8 | 3.9 | 1.73
4A6H5024N1 | 210425973 | 4TXCB004DS3 | S9X2B040U3PSB | 750 | 23600 | 18100 | 21000 | 1.95 | 15.2 | 12 | 7.5 | 3.8 | 1.64
4A6H5024N1 | 210798339 | 4TXCB003DS3+TSTAT | S9X2B060U4PSB | 790 | 23600 | 18100 | 23000 | 1.96 | 16 | 12 | 7.8 | 3.9 | 1.73
4A6H5024N1 | 210426701 | 4TXCB004DS3 | S9X2B060U4PSB | 815 | 23800 | 18100 | 21200 | 1.99 | 15.2 | 12 | 7.5 | 3.8 | 1.63
4A6H5024N1 | 210425964 | 4TXCB003DS3 | S9X2B080U4PSB | 820 | 23800 | 18100 | 23000 | 1.99 | 15.2 | 12 | 7.5 | 3.9 | 1.72
4A6H5024N1 | 210798340 | 4TXCB004DS3+TSTAT | S9X2B080U4PSB | 850 | 24000 | 18300 | 21200 | 2.01 | 16 | 12 | 7.8 | 3.9 | 1.58
4A6H5024N1 | 210426707 | 4TXCC005DS3 | S9X2C080U5PSB | 720 | 23400 | 18200 | 20800 | 1.92 | 15.2 | 12 | 7.5 | 3.8 | 1.63
4A6H5030H1 | 211218932 | 4TXCA032DS3 | S8V2A040M3PCA | 815 | 27000 | 19900 | 27000 | 2.22 | 14.3 | 12 | 7.5 | 3.6 | 2.28
4A6H5030H1 | 211218943 | 4TXCB003DS3 | S8V2A040M3PCA | 820 | 26600 | 18900 | 26400 | 2.22 | 14.3 | 12 | 7.5 | 3.7 | 2.08
4A6H5030H1 | 211218933 | 4TXCA032DS3 | S8V2A040M3PDA | 815 | 27000 | 19900 | 27000 | 2.22 | 14.3 | 12 | 7.5 | 3.6 | 2.28
4A6H5030H1 | 211218944 | 4TXCB003DS3 | S8V2A040M3PDA | 820 | 26600 | 18900 | 26400 | 2.22 | 14.3 | 12 | 7.5 | 3.7 | 2.08
4A6H5030H1 | 211090705 | 4TXCB003DS3 | S8V2B060M4PDA | 815 | 27400 | 20800 | 26800 | 2.25 | 14.3 | 12 | 7.5 | 3.7 | 2.2
4A6H5030H1 | 211090702 | 4TXCB003DS3 | S8V2B080M4PCA | 830 | 27400 | 21200 | 26800 | 2.25 | 14.3 | 12 | 7.5 | 3.7 | 2.19
4A6H5030H1 | 211090704 | 4TXCB003DS3 | S8V2B080M4PDA | 830 | 27400 | 21200 | 26800 | 2.25 | 14.3 | 12 | 7.5 | 3.7 | 2.19
4A6H5030H1 | 207148858 | 4TXCA032DS3 | S8X1A040M3PSC | 865 | 27400 | 20500 | 27000 | 2.25 | 14.3 | 12 | 7.5 | 3.7 | 2.19
4A6H5030H1 | 211218945 | 4TXCB003DS3 | S8X1A040M3PSC | 755 | 26200 | 18900 | 26200 | 2.17 | 14.3 | 12 | 7.5 | 3.6 | 2.15
4A6H5030H1 | 207148861 | 4TXCA032DS3 | S8X1A040M3PTC | 865 | 27400 | 20500 | 27000 | 2.25 | 14.3 | 12 | 7.5 | 3.7 | 2.19
4A6H5030H1 | 211218946 | 4TXCB003DS3 | S8X1A040M3PTC | 755 | 26200 | 18900 | 26200 | 2.17 | 14.3 | 12 | 7.5 | 3.6 | 2.15
4A6H5030H1 | 207148864 | 4TXCB003DS3 | S8X1B040M2PSC | 845 | 27600 | 21700 | 27000 | 2.26 | 14.3 | 12 | 7.5 | 3.7 | 2.2
4A6H5030H1 | 207148866 | 4TXCB003DS3 | S8X1B040M2PTC | 845 | 27600 | 21700 | 27000 | 2.26 | 14.3 | 12 | 7.5 | 3.7 | 2.2
4A6H5030H1 | 207148863 | 4TXCB003DS3 | S8X1B060M4PSC | 915 | 27800 | 22000 | 27000 | 2.29 | 14.3 | 12 | 7.5 | 3.8 | 2.11
4A6H5030H1 | 207148867 | 4TXCB003DS3 | S8X1B060M4PTC | 915 | 27800 | 22000 | 27000 | 2.29 | 14.3 | 12 | 7.5 | 3.8 | 2.11
4A6H5030H1 | 207148862 | 4TXCB003DS3 | S8X1B080M4PSC | 915 | 27800 | 22000 | 27200 | 2.29 | 14.3 | 12 | 7.5 | 3.8 | 2.13
4A6H5030H1 | 207148865 | 4TXCB003DS3 | S8X1B080M4PTC | 915 | 27800 | 22000 | 27200 | 2.29 | 14.3 | 12 | 7.5 | 3.8 | 2.13
4A6H5030H1 | 207150226 | 4TXCA032DS3 | S8X2A040M3PSC | 865 | 27400 | 20500 | 27000 | 2.25 | 14.3 | 12 | 7.5 | 3.7 | 2.19
4A6H5030H1 | 211218936 | 4TXCB003DS3 | S8X2A040M3PSC | 755 | 26200 | 18900 | 26200 | 2.17 | 14.3 | 12 | 7.5 | 3.6 | 2.15
4A6H5030H1 | 211218935 | 4TXCA032DS3 | S8X2A040M3PTC | 865 | 27400 | 20500 | 27000 | 2.25 | 14.3 | 12 | 7.5 | 3.7 | 2.19
4A6H5030H1 | 211218937 | 4TXCB003DS3 | S8X2A040M3PTC | 755 | 26200 | 18900 | 26200 | 2.17 | 14.3 | 12 | 7.5 | 3.6 | 2.15
4A6H5030H1 | 207150230 | 4TXCB003DS3 | S8X2B060M4PSC | 915 | 27800 | 22000 | 27000 | 2.29 | 14.3 | 12 | 7.5 | 3.8 | 2.11
4A6H5030H1 | 207150227 | 4TXCB003DS3 | S8X2B060M4PTC | 915 | 27800 | 22000 | 27000 | 2.29 | 14.3 | 12 | 7.5 | 3.8 | 2.11
4A6H5030H1 | 207150229 | 4TXCB003DS3 | S8X2B080M4PSC | 915 | 27800 | 22000 | 27200 | 2.29 | 14.3 | 12 | 7.5 | 3.8 | 2.13
4A6H5030H1 | 207150228 | 4TXCB003DS3 | S8X2B080M4PTC | 915 | 27800 | 22000 | 27200 | 2.29 | 14.3 | 12 | 7.5 | 3.8 | 2.13
4A6H5030H1 | 204288507 | 4TXCB003DS3 | S9X1B040U3PSB | 800 | 27400 | 20800 | 26800 | 2.25 | 14.3 | 12 | 7.5 | 3.7 | 2.21
4A6H5030H1 | 204288508 | 4TXCB003DS3 | S9X1B060U4PSB | 790 | 27200 | 20500 | 26600 | 2.24 | 14.3 | 12 | 7.5 | 3.7 | 2.2
4A6H5030H1 | 204288509 | 4TXCB003DS3 | S9X1B080U4PSB | 820 | 27400 | 21100 | 26800 | 2.25 | 14.3 | 12 | 7.5 | 3.7 | 2.2
4A6H5030H1 | 204288510 | 4TXCB003DS3 | S9X2B040U3PSB | 800 | 27400 | 20800 | 26800 | 2.25 | 14.3 | 12 | 7.5 | 3.7 | 2.21
4A6H5030H1 | 204288506 | 4TXCB003DS3 | S9X2B060U4PSB | 790 | 27200 | 20500 | 26600 | 2.24 | 14.3 | 12 | 7.5 | 3.7 | 2.2
4A6H5030H1 | 204288511 | 4TXCB003DS3 | S9X2B080U4PSB | 820 | 27400 | 21100 | 26800 | 2.25 | 14.3 | 12 | 7.5 | 3.7 | 2.2
4A6H5030N1 | 211232114 | 4TXCA032DS3 | S8V2A040M3PCA | 840 | 28200 | 20000 | 27400 | 2.32 | 14.3 | 12 | 7.5 | 3.6 | 2.3
4A6H5030N1 | 211232119 | 4TXCB003DS3 | S8V2A040M3PCA | 820 | 27600 | 20600 | 26800 | 2.27 | 14.3 | 12 | 7.5 | 3.7 | 2.2
4A6H5030N1 | 211232116 | 4TXCB003DS3 | S8V2B060M4PCA | 815 | 28400 | 21300 | 27000 | 2.33 | 14.3 | 12 | 7.5 | 3.7 | 2.22
4A6H5030N1 | 211232115 | 4TXCB003DS3 | S8V2B060M4PDA | 815 | 28400 | 21300 | 27000 | 2.33 | 14.3 | 12 | 7.5 | 3.7 | 2.22
4A6H5030N1 | 211232117 | 4TXCB003DS3 | S8V2B080M4PCA | 830 | 28600 | 21800 | 27200 | 2.35 | 14.3 | 12 | 7.5 | 3.7 | 2.23
4A6H5030N1 | 211232118 | 4TXCB003DS3 | S8V2B080M4PDA | 830 | 28600 | 21800 | 27200 | 2.35 | 14.3 | 12 | 7.5 | 3.7 | 2.23
4A6H5030N1 | 210426074 | 4TXCA032DS3 | S8X1A040M3PSC | 865 | 28400 | 20900 | 27400 | 2.33 | 14.3 | 12 | 7.5 | 3.7 | 2.22
4A6H5030N1 | 210426717 | 4TXCB003DS3 | S8X1A040M3PSC | 755 | 27200 | 19600 | 26600 | 2.24 | 14.3 | 12 | 7.5 | 3.6 | 2.28
4A6H5030N1 | 210426077 | 4TXCA032DS3 | S8X1A040M3PTC | 865 | 28400 | 20900 | 27400 | 2.33 | 14.3 | 12 | 7.5 | 3.7 | 2.22
4A6H5030N1 | 210426718 | 4TXCB003DS3 | S8X1A040M3PTC | 755 | 27200 | 19600 | 26600 | 2.24 | 14.3 | 12 | 7.5 | 3.6 | 2.28
4A6H5030N1 | 210426081 | 4TXCB003DS3 | S8X1B060M4PSC | 915 | 29000 | 22300 | 27400 | 2.39 | 14.3 | 12 | 7.5 | 3.8 | 2.14
4A6H5030N1 | 210426082 | 4TXCB003DS3 | S8X1B060M4PTC | 915 | 29000 | 22300 | 27400 | 2.39 | 14.3 | 12 | 7.5 | 3.8 | 2.14
4A6H5030N1 | 210426083 | 4TXCB003DS3 | S8X1B080M4PSC | 915 | 28800 | 22100 | 27400 | 2.37 | 14.3 | 12 | 7.5 | 3.8 | 2.14
4A6H5030N1 | 210426084 | 4TXCB003DS3 | S8X1B080M4PTC | 915 | 28800 | 22100 | 27400 | 2.37 | 14.3 | 12 | 7.5 | 3.8 | 2.14
4A6H5030N1 | 210426076 | 4TXCA032DS3 | S8X2A040M3PSC | 865 | 28400 | 20900 | 27400 | 2.33 | 14.3 | 12 | 7.5 | 3.7 | 2.22
4A6H5030N1 | 210426719 | 4TXCB003DS3 | S8X2A040M3PSC | 755 | 27200 | 19600 | 26600 | 2.24 | 14.3 | 12 | 7.5 | 3.6 | 2.28
4A6H5030N1 | 210426075 | 4TXCA032DS3 | S8X2A040M3PTC | 865 | 28400 | 20900 | 27400 | 2.33 | 14.3 | 12 | 7.5 | 3.7 | 2.22
4A6H5030N1 | 210426720 | 4TXCB003DS3 | S8X2A040M3PTC | 755 | 27200 | 19600 | 26600 | 2.24 | 14.3 | 12 | 7.5 | 3.6 | 2.28
4A6H5030N1 | 210426085 | 4TXCB003DS3 | S8X2B060M4PSC | 915 | 29000 | 22300 | 27400 | 2.39 | 14.3 | 12 | 7.5 | 3.8 | 2.14
4A6H5030N1 | 210426086 | 4TXCB003DS3 | S8X2B060M4PTC | 915 | 29000 | 22300 | 27400 | 2.39 | 14.3 | 12 | 7.5 | 3.8 | 2.14
4A6H5030N1 | 210426080 | 4TXCB003DS3 | S8X2B080M4PSC | 915 | 28800 | 22100 | 27400 | 2.37 | 14.3 | 12 | 7.5 | 3.8 | 2.14
4A6H5030N1 | 210426087 | 4TXCB003DS3 | S8X2B080M4PTC | 915 | 28800 | 22100 | 27400 | 2.37 | 14.3 | 12 | 7.5 | 3.8 | 2.14
4A6H5030N1 | 210798370 | 4TXCB003DS3+TSTAT | S9V2B040U3PSB | 915 | 28800 | 22100 | 27400 | 2.37 | 15.2 | 12 | 7.8 | 3.8 | 2.14
4A6H5030N1 | 210798371 | 4TXCB003DS3+TSTAT | S9V2B040U3VSA | 915 | 28800 | 22100 | 27400 | 2.37 | 15.2 | 12 | 7.8 | 3.8 | 2.14
4A6H5030N1 | 210798372 | 4TXCB003DS3+TSTAT | S9V2B060U3VSA | 995 | 29200 | 22300 | 27600 | 2.43 | 15.2 | 12 | 7.8 | 3.8 | 2.13
4A6H5030N1 | 210798373 | 4TXCB003DS3+TSTAT | S9V2B060U4PSB | 935 | 29000 | 22300 | 27400 | 2.4 | 15.2 | 12 | 7.8 | 3.8 | 2.14
4A6H5030N1 | 210798374 | 4TXCB003DS3+TSTAT | S9V2B080U4PSB | 965 | 29000 | 22200 | 27600 | 2.41 | 15.2 | 12 | 7.8 | 3.8 | 2.14
4A6H5030N1 | 210798375 | 4TXCB003DS3+TSTAT | S9V2B080U4VSA | 965 | 29000 | 22200 | 27600 | 2.41 | 15.2 | 12 | 7.8 | 3.8 | 2.14
4A6H5030N1 | 210798376 | 4TXCB003DS3+TSTAT | S9X1B040U3PSB | 1030 | 29200 | 22100 | 27800 | 2.44 | 15.2 | 12 | 8 | 3.8 | 2.13
4A6H5030N1 | 210798377 | 4TXCB003DS3+TSTAT | S9X1B060U4PSB | 960 | 29000 | 22300 | 27600 | 2.4 | 15.2 | 12 | 7.8 | 3.8 | 2.14
4A6H5030N1 | 210798378 | 4TXCB003DS3+TSTAT | S9X1B080U4PSB | 985 | 29200 | 22400 | 27600 | 2.43 | 15.2 | 12 | 7.8 | 3.8 | 2.13
4A6H5030N1 | 210798379 | 4TXCB003DS3+TSTAT | S9X2B040U3PSB | 1030 | 29200 | 22100 | 27800 | 2.44 | 15.2 | 12 | 8 | 3.8 | 2.13
4A6H5030N1 | 210798380 | 4TXCB003DS3+TSTAT | S9X2B060U4PSB | 960 | 29000 | 22300 | 27600 | 2.4 | 15.2 | 12 | 7.8 | 3.8 | 2.14
4A6H5030N1 | 210798381 | 4TXCB003DS3+TSTAT | S9X2B080U4PSB | 985 | 29200 | 22400 | 27600 | 2.43 | 15.2 | 12 | 7.8 | 3.8 | 2.13
4A6H5036H1 | 211090751 | 4TXCB004DS3 | S8V2A040M3PCA | 945 | 32200 | 23200 | 31400 | 2.66 | 14.3 | 12 | 7.5 | 3.5 | 2.65
4A6H5036H1 | 211090753 | 4TXCB006DS3 | S8V2A040M3PCA | 985 | 33400 | 25600 | 32200 | 2.75 | 14.3 | 12 | 7.5 | 3.7 | 2.64
4A6H5036H1 | 211090750 | 4TXCB004DS3 | S8V2A040M3PDA | 945 | 32200 | 23200 | 31400 | 2.66 | 14.3 | 12 | 7.5 | 3.5 | 2.65
4A6H5036H1 | 211090752 | 4TXCB006DS3 | S8V2A040M3PDA | 985 | 33400 | 25600 | 32200 | 2.75 | 14.3 | 12 | 7.5 | 3.7 | 2.64
4A6H5036H1 | 211090749 | 4TXCB004DS3 | S8V2B060M4PCA | 960 | 33400 | 25000 | 31800 | 2.74 | 14.3 | 12 | 7.5 | 3.6 | 2.69
4A6H5036H1 | 211090754 | 4TXCB006DS3 | S8V2B060M4PCA | 960 | 34200 | 26000 | 32600 | 2.81 | 14.3 | 12 | 7.5 | 3.8 | 2.62
4A6H5036H1 | 211090748 | 4TXCB004DS3 | S8V2B060M4PDA | 960 | 33400 | 25000 | 31800 | 2.74 | 14.3 | 12 | 7.5 | 3.6 | 2.69
4A6H5036H1 | 211090757 | 4TXCB006DS3 | S8V2B060M4PDA | 960 | 34200 | 26000 | 32600 | 2.81 | 14.3 | 12 | 7.5 | 3.8 | 2.62
4A6H5036H1 | 211090747 | 4TXCB004DS3 | S8V2B080M4PCA | 960 | 33400 | 25000 | 31800 | 2.74 | 14.3 | 12 | 7.5 | 3.6 | 2.69
4A6H5036H1 | 211090756 | 4TXCB006DS3 | S8V2B080M4PCA | 960 | 34400 | 26100 | 32600 | 2.82 | 14.3 | 12 | 7.5 | 3.8 | 2.62
4A6H5036H1 | 211090746 | 4TXCB004DS3 | S8V2B080M4PDA | 960 | 33400 | 25000 | 31800 | 2.74 | 14.3 | 12 | 7.5 | 3.6 | 2.69
4A6H5036H1 | 211090755 | 4TXCB006DS3 | S8V2B080M4PDA | 960 | 34400 | 26100 | 32600 | 2.82 | 14.3 | 12 | 7.5 | 3.8 | 2.62
4A6H5036H1 | 211090760 | 4TXCC005DS3 | S8V2C080M5PCA | 1070 | 33800 | 26300 | 32200 | 2.78 | 14.3 | 12 | 7.5 | 3.7 | 2.6
4A6H5036H1 | 211090762 | 4TXCC007DS3 | S8V2C080M5PCA | 1070 | 35000 | 27800 | 33000 | 2.87 | 14.3 | 12 | 7.8 | 3.9 | 2.53
4A6H5036H1 | 211219133 | 4TXCC009DS3 | S8V2C080M5PCA | 1070 | 35400 | 28100 | 32600 | 2.91 | 14.3 | 12 | 7.8 | 3.9 | 2.5
4A6H5036H1 | 211090761 | 4TXCC005DS3 | S8V2C080M5PDA | 1070 | 33800 | 26300 | 32200 | 2.78 | 14.3 | 12 | 7.5 | 3.7 | 2.6
4A6H5036H1 | 211090763 | 4TXCC007DS3 | S8V2C080M5PDA | 1070 | 35000 | 27800 | 33000 | 2.87 | 14.3 | 12 | 7.8 | 3.9 | 2.53
4A6H5036H1 | 211219149 | 4TXCC009DS3 | S8V2C080M5PDA | 1070 | 35400 | 28100 | 32600 | 2.91 | 14.3 | 12 | 7.8 | 3.9 | 2.5
4A6H5036H1 | 211090759 | 4TXCC005DS3 | S8V2C100M5PCA | 1040 | 33800 | 26600 | 32200 | 2.77 | 14.3 | 12 | 7.5 | 3.7 | 2.61
4A6H5036H1 | 211090764 | 4TXCC007DS3 | S8V2C100M5PCA | 1040 | 34800 | 27400 | 32800 | 2.85 | 14.3 | 12 | 7.8 | 3.9 | 2.52
4A6H5036H1 | 211219148 | 4TXCC009DS3 | S8V2C100M5PCA | 1040 | 35200 | 27700 | 32400 | 2.89 | 14.3 | 12 | 7.8 | 3.9 | 2.49
4A6H5036H1 | 211090758 | 4TXCC005DS3 | S8V2C100M5PDA | 1040 | 33800 | 26600 | 32200 | 2.77 | 14.3 | 12 | 7.5 | 3.7 | 2.61
4A6H5036H1 | 211090765 | 4TXCC007DS3 | S8V2C100M5PDA | 1040 | 34800 | 27400 | 32800 | 2.85 | 14.3 | 12 | 7.8 | 3.9 | 2.52
4A6H5036H1 | 211219147 | 4TXCC009DS3 | S8V2C100M5PDA | 1040 | 35200 | 27700 | 32400 | 2.89 | 14.3 | 12 | 7.8 | 3.9 | 2.49
4A6H5036H1 | 211090767 | 4TXCD008DS3 | S8V2D120M5PCA | 1085 | 35200 | 27700 | 32800 | 2.9 | 14.3 | 12 | 7.8 | 4 | 2.44
4A6H5036H1 | 211090766 | 4TXCD008DS3 | S8V2D120M5PDA | 1085 | 35200 | 27700 | 32800 | 2.9 | 14.3 | 12 | 7.8 | 4 | 2.44
4A6H5036H1 | 211219086 | 4TXCB004DS3 | S8X1A040M3PSC | 900 | 32000 | 23400 | 31200 | 2.63 | 14.3 | 12 | 7.5 | 3.5 | 2.66
4A6H5036H1 | 211219104 | 4TXCB006DS3 | S8X1A040M3PSC | 1185 | 34200 | 26600 | 33000 | 2.85 | 14.3 | 12 | 7.8 | 3.8 | 2.55
4A6H5036H1 | 211219087 | 4TXCB004DS3 | S8X1A040M3PTC | 900 | 32000 | 23400 | 31200 | 2.63 | 14.3 | 12 | 7.5 | 3.5 | 2.66
4A6H5036H1 | 211219105 | 4TXCB006DS3 | S8X1A040M3PTC | 1185 | 34200 | 26600 | 33000 | 2.85 | 14.3 | 12 | 7.8 | 3.8 | 2.55
4A6H5036H1 | 211219088 | 4TXCB004DS3 | S8X1B060M4PSC | 955 | 33400 | 25000 | 31800 | 2.74 | 14.3 | 12 | 7.5 | 3.6 | 2.7
4A6H5036H1 | 207148878 | 4TXCB006DS3 | S8X1B060M4PSC | 1025 | 34800 | 27300 | 32800 | 2.85 | 14.3 | 12 | 7.8 | 3.9 | 2.53
4A6H5036H1 | 211219089 | 4TXCB004DS3 | S8X1B060M4PTC | 955 | 33400 | 25000 | 31800 | 2.74 | 14.3 | 12 | 7.5 | 3.6 | 2.7
4A6H5036H1 | 207148879 | 4TXCB006DS3 | S8X1B060M4PTC | 1025 | 34800 | 27300 | 32800 | 2.85 | 14.3 | 12 | 7.8 | 3.9 | 2.53
4A6H5036H1 | 211219090 | 4TXCB004DS3 | S8X1B080M4PSC | 950 | 33200 | 24700 | 31800 | 2.73 | 14.3 | 12 | 7.5 | 3.6 | 2.7
4A6H5036H1 | 211219106 | 4TXCB006DS3 | S8X1B080M4PSC | 950 | 34200 | 25900 | 32600 | 2.81 | 14.3 | 12 | 7.5 | 3.8 | 2.62
4A6H5036H1 | 211219091 | 4TXCB004DS3 | S8X1B080M4PTC | 950 | 33200 | 24700 | 31800 | 2.73 | 14.3 | 12 | 7.5 | 3.6 | 2.7
4A6H5036H1 | 211219107 | 4TXCB006DS3 | S8X1B080M4PTC | 950 | 34200 | 25900 | 32600 | 2.81 | 14.3 | 12 | 7.5 | 3.8 | 2.62
4A6H5036H1 | 207148880 | 4TXCC005DS3 | S8X1C080M5PSC | 985 | 33600 | 25400 | 32000 | 2.76 | 14.3 | 12 | 7.5 | 3.6 | 2.7
4A6H5036H1 | 211219126 | 4TXCC007DS3 | S8X1C080M5PSC | 1165 | 35400 | 27800 | 33200 | 2.94 | 14.3 | 12 | 7.8 | 4 | 2.44
4A6H5036H1 | 207148884 | 4TXCC009DS3 | S8X1C080M5PSC | 1160 | 35800 | 27800 | 32800 | 2.97 | 14.3 | 12 | 7.8 | 4 | 2.42
4A6H5036H1 | 207148881 | 4TXCC005DS3 | S8X1C080M5PTC | 985 | 33600 | 25400 | 32000 | 2.76 | 14.3 | 12 | 7.5 | 3.6 | 2.7
4A6H5036H1 | 211219127 | 4TXCC007DS3 | S8X1C080M5PTC | 1165 | 35400 | 27800 | 33200 | 2.94 | 14.3 | 12 | 7.8 | 4 | 2.44
4A6H5036H1 | 207148885 | 4TXCC009DS3 | S8X1C080M5PTC | 1160 | 35800 | 27800 | 32800 | 2.97 | 14.3 | 12 | 7.8 | 4 | 2.42
4A6H5036H1 | 211219118 | 4TXCC005DS3 | S8X1C100M5PSC | 1050 | 33800 | 26700 | 32200 | 2.77 | 14.3 | 12 | 7.5 | 3.7 | 2.61
4A6H5036H1 | 207148882 | 4TXCC007DS3 | S8X1C100M5PSC | 1050 | 34800 | 27500 | 32800 | 2.85 | 14.3 | 12 | 7.8 | 3.9 | 2.52
4A6H5036H1 | 211219117 | 4TXCC005DS3 | S8X1C100M5PTC | 1050 | 33800 | 26700 | 32200 | 2.77 | 14.3 | 12 | 7.5 | 3.7 | 2.61
4A6H5036H1 | 207148883 | 4TXCC007DS3 | S8X1C100M5PTC | 1050 | 34800 | 27500 | 32800 | 2.85 | 14.3 | 12 | 7.8 | 3.9 | 2.52
4A6H5036H1 | 211219159 | 4TXCD008DS3 | S8X1D120M5PSC | 965 | 34400 | 26000 | 32400 | 2.83 | 14.3 | 12 | 7.8 | 3.9 | 2.53
4A6H5036H1 | 211219158 | 4TXCD008DS3 | S8X1D120M5PTC | 965 | 34400 | 26000 | 32400 | 2.83 | 14.3 | 12 | 7.8 | 3.9 | 2.53
4A6H5036H1 | 211219092 | 4TXCB004DS3 | S8X2A040M3PSC | 900 | 32000 | 23400 | 31200 | 2.63 | 14.3 | 12 | 7.5 | 3.5 | 2.66
4A6H5036H1 | 211219108 | 4TXCB006DS3 | S8X2A040M3PSC | 1185 | 34200 | 26600 | 33000 | 2.85 | 14.3 | 12 | 7.8 | 3.8 | 2.55
4A6H5036H1 | 211219093 | 4TXCB004DS3 | S8X2A040M3PTC | 900 | 32000 | 23400 | 31200 | 2.63 | 14.3 | 12 | 7.5 | 3.5 | 2.66
4A6H5036H1 | 211219109 | 4TXCB006DS3 | S8X2A040M3PTC | 1185 | 34200 | 26600 | 33000 | 2.85 | 14.3 | 12 | 7.8 | 3.8 | 2.55
4A6H5036H1 | 211219094 | 4TXCB004DS3 | S8X2B060M4PSC | 955 | 33400 | 25000 | 31800 | 2.74 | 14.3 | 12 | 7.5 | 3.6 | 2.7
4A6H5036H1 | 207150242 | 4TXCB006DS3 | S8X2B060M4PSC | 1025 | 34800 | 27300 | 32800 | 2.85 | 14.3 | 12 | 7.8 | 3.9 | 2.53
4A6H5036H1 | 211219095 | 4TXCB004DS3 | S8X2B060M4PTC | 955 | 33400 | 25000 | 31800 | 2.74 | 14.3 | 12 | 7.5 | 3.6 | 2.7
4A6H5036H1 | 207150241 | 4TXCB006DS3 | S8X2B060M4PTC | 1025 | 34800 | 27300 | 32800 | 2.85 | 14.3 | 12 | 7.8 | 3.9 | 2.53
4A6H5036H1 | 211219096 | 4TXCB004DS3 | S8X2B080M4PSC | 950 | 33200 | 24700 | 31800 | 2.73 | 14.3 | 12 | 7.5 | 3.6 | 2.7
4A6H5036H1 | 211219110 | 4TXCB006DS3 | S8X2B080M4PSC | 950 | 34200 | 25900 | 32600 | 2.81 | 14.3 | 12 | 7.5 | 3.8 | 2.62
4A6H5036H1 | 211219097 | 4TXCB004DS3 | S8X2B080M4PTC | 950 | 33200 | 24700 | 31800 | 2.73 | 14.3 | 12 | 7.5 | 3.6 | 2.7
4A6H5036H1 | 211219111 | 4TXCB006DS3 | S8X2B080M4PTC | 950 | 34200 | 25900 | 32600 | 2.81 | 14.3 | 12 | 7.5 | 3.8 | 2.62
4A6H5036H1 | 207150243 | 4TXCC005DS3 | S8X2C080M5PSC | 985 | 33600 | 25400 | 32000 | 2.76 | 14.3 | 12 | 7.5 | 3.6 | 2.7
4A6H5036H1 | 211219128 | 4TXCC007DS3 | S8X2C080M5PSC | 1165 | 35400 | 27800 | 33200 | 2.94 | 14.3 | 12 | 7.8 | 4 | 2.44
4A6H5036H1 | 207150247 | 4TXCC009DS3 | S8X2C080M5PSC | 1160 | 35800 | 27800 | 32800 | 2.97 | 14.3 | 12 | 7.8 | 4 | 2.42
4A6H5036H1 | 207150244 | 4TXCC005DS3 | S8X2C080M5PTC | 985 | 33600 | 25400 | 32000 | 2.76 | 14.3 | 12 | 7.5 | 3.6 | 2.7
4A6H5036H1 | 211219129 | 4TXCC007DS3 | S8X2C080M5PTC | 1165 | 35400 | 27800 | 33200 | 2.94 | 14.3 | 12 | 7.8 | 4 | 2.44
4A6H5036H1 | 207150248 | 4TXCC009DS3 | S8X2C080M5PTC | 1160 | 35800 | 27800 | 32800 | 2.97 | 14.3 | 12 | 7.8 | 4 | 2.42
4A6H5036H1 | 211219116 | 4TXCC005DS3 | S8X2C100M5PSC | 1050 | 33800 | 26700 | 32200 | 2.77 | 14.3 | 12 | 7.5 | 3.7 | 2.61
4A6H5036H1 | 207150245 | 4TXCC007DS3 | S8X2C100M5PSC | 1050 | 34800 | 27500 | 32800 | 2.85 | 14.3 | 12 | 7.8 | 3.9 | 2.52
4A6H5036H1 | 211219115 | 4TXCC005DS3 | S8X2C100M5PTC | 1050 | 33800 | 26700 | 32200 | 2.77 | 14.3 | 12 | 7.5 | 3.7 | 2.61
4A6H5036H1 | 207150246 | 4TXCC007DS3 | S8X2C100M5PTC | 1050 | 34800 | 27500 | 32800 | 2.85 | 14.3 | 12 | 7.8 | 3.9 | 2.52
4A6H5036H1 | 211219157 | 4TXCD008DS3 | S8X2D120M5PSC | 965 | 34400 | 26000 | 32400 | 2.83 | 14.3 | 12 | 7.8 | 3.9 | 2.53
4A6H5036H1 | 211219156 | 4TXCD008DS3 | S8X2D120M5PTC | 965 | 34400 | 26000 | 32400 | 2.83 | 14.3 | 12 | 7.8 | 3.9 | 2.53
4A6H5036H1 | 204288551 | 4TXCB004DS3 | S9X1B040U3PSB | 1060 | 33800 | 26500 | 32200 | 2.77 | 14.3 | 12 | 7.5 | 3.6 | 2.68
4A6H5036H1 | 203515484 | 4TXCB006DS3 | S9X1B040U3PSB | 1060 | 34800 | 27800 | 32600 | 2.86 | 14.3 | 12 | 7.8 | 3.9 | 2.5
4A6H5036H1 | 205714261 | 4TXCB006DS3 | S9X1B060D3PSB | 940 | 32000 | 23200 | 31400 | 2.65 | 14.3 | 12 | 7.5 | 3.7 | 2.51
4A6H5036H1 | 204288547 | 4TXCB004DS3 | S9X1B060U4PSB | 995 | 33600 | 25500 | 32000 | 2.76 | 14.3 | 12 | 7.5 | 3.6 | 2.69
4A6H5036H1 | 204288555 | 4TXCB006DS3 | S9X1B060U4PSB | 995 | 34600 | 26700 | 32800 | 2.84 | 14.3 | 12 | 7.5 | 3.8 | 2.61
4A6H5036H1 | 205714272 | 4TXCB006DS3 | S9X1B080D4PSB | 920 | 32000 | 23400 | 31200 | 2.71 | 14.3 | 11.7 | 7.5 | 3.7 | 2.51
4A6H5036H1 | 204288546 | 4TXCB004DS3 | S9X1B080U4PSB | 1020 | 33600 | 25800 | 32000 | 2.76 | 14.3 | 12 | 7.5 | 3.6 | 2.68
4A6H5036H1 | 204288552 | 4TXCB006DS3 | S9X1B080U4PSB | 1020 | 34600 | 27000 | 32800 | 2.84 | 14.3 | 12 | 7.8 | 3.9 | 2.53
4A6H5036H1 | 204288559 | 4TXCC005DS3 | S9X1C080U5PSB | 1075 | 34000 | 26400 | 32200 | 2.79 | 14.3 | 12 | 7.5 | 3.7 | 2.6
4A6H5036H1 | 204288560 | 4TXCC007DS3 | S9X1C080U5PSB | 1075 | 35000 | 27600 | 32800 | 2.88 | 14.3 | 12 | 7.8 | 3.9 | 2.51
4A6H5036H1 | 211219146 | 4TXCC009DS3 | S9X1C080U5PSB | 1245 | 36200 | 27600 | 33000 | 3.03 | 14.3 | 12 | 7.8 | 4 | 2.4
4A6H5036H1 | 211219132 | 4TXCC007DS3 | S9X1C100D5PSB | 970 | 32200 | 23300 | 31400 | 2.67 | 14.3 | 12 | 7.5 | 3.7 | 2.5
4A6H5036H1 | 204288556 | 4TXCC005DS3 | S9X1C100U5PSB | 1095 | 34000 | 26500 | 32200 | 2.8 | 14.3 | 12 | 7.5 | 3.7 | 2.59
4A6H5036H1 | 204288561 | 4TXCC007DS3 | S9X1C100U5PSB | 1095 | 35000 | 27300 | 33000 | 2.88 | 14.3 | 12 | 7.8 | 3.9 | 2.52
4A6H5036H1 | 211219164 | 4TXCD008DS3 | S9X1D120D5PSB | 1140 | 33200 | 26000 | 31800 | 2.75 | 14.3 | 12 | 7.8 | 3.9 | 2.41
4A6H5036H1 | 211219155 | 4TXCD008DS3 | S9X1D120U5PSB | 1100 | 35200 | 27800 | 32800 | 2.9 | 14.3 | 12 | 7.8 | 4 | 2.44
4A6H5036H1 | 204288548 | 4TXCB004DS3 | S9X2B040U3PSB | 1060 | 33800 | 26500 | 32200 | 2.77 | 14.3 | 12 | 7.5 | 3.6 | 2.68
4A6H5036H1 | 203495425 | 4TXCB006DS3 | S9X2B040U3PSB | 1060 | 34800 | 27800 | 32600 | 2.86 | 14.3 | 12 | 7.8 | 3.9 | 2.5
4A6H5036H1 | 211219099 | 4TXCB006DS3 | S9X2B060D3PSB | 940 | 32000 | 23200 | 31400 | 2.65 | 14.3 | 12 | 7.5 | 3.7 | 2.51
4A6H5036H1 | 204288549 | 4TXCB004DS3 | S9X2B060U4PSB | 995 | 33600 | 25500 | 32000 | 2.76 | 14.3 | 12 | 7.5 | 3.6 | 2.69
4A6H5036H1 | 204288554 | 4TXCB006DS3 | S9X2B060U4PSB | 995 | 34600 | 26700 | 32800 | 2.84 | 14.3 | 12 | 7.5 | 3.8 | 2.61
4A6H5036H1 | 211219100 | 4TXCB006DS3 | S9X2B080D4PSB | 920 | 32000 | 23400 | 31200 | 2.71 | 14.3 | 11.7 | 7.5 | 3.7 | 2.51
4A6H5036H1 | 204288550 | 4TXCB004DS3 | S9X2B080U4PSB | 1020 | 33600 | 25800 | 32000 | 2.76 | 14.3 | 12 | 7.5 | 3.6 | 2.68
4A6H5036H1 | 204288553 | 4TXCB006DS3 | S9X2B080U4PSB | 1020 | 34600 | 27000 | 32800 | 2.84 | 14.3 | 12 | 7.8 | 3.9 | 2.53
4A6H5036H1 | 204288557 | 4TXCC005DS3 | S9X2C080U5PSB | 1075 | 34000 | 26400 | 32200 | 2.79 | 14.3 | 12 | 7.5 | 3.7 | 2.6
4A6H5036H1 | 204288562 | 4TXCC007DS3 | S9X2C080U5PSB | 1075 | 35000 | 27600 | 32800 | 2.88 | 14.3 | 12 | 7.8 | 3.9 | 2.51
4A6H5036H1 | 211219145 | 4TXCC009DS3 | S9X2C080U5PSB | 1245 | 36200 | 27600 | 33000 | 3.03 | 14.3 | 12 | 7.8 | 4 | 2.4
4A6H5036H1 | 211219131 | 4TXCC007DS3 | S9X2C100D5PSB | 970 | 32200 | 23300 | 31400 | 2.67 | 14.3 | 12 | 7.5 | 3.7 | 2.5
4A6H5036H1 | 204288558 | 4TXCC005DS3 | S9X2C100U5PSB | 1095 | 34000 | 26500 | 32200 | 2.8 | 14.3 | 12 | 7.5 | 3.7 | 2.59
4A6H5036H1 | 204288563 | 4TXCC007DS3 | S9X2C100U5PSB | 1095 | 35000 | 27300 | 33000 | 2.88 | 14.3 | 12 | 7.8 | 3.9 | 2.52
4A6H5036H1 | 211219150 | 4TXCD008DS3 | S9X2D120D5PSB | 1140 | 33200 | 26000 | 31800 | 2.75 | 14.3 | 12 | 7.8 | 3.9 | 2.41
4A6H5036H1 | 211219154 | 4TXCD008DS3 | S9X2D120U5PSB | 1100 | 35200 | 27800 | 32800 | 2.9 | 14.3 | 12 | 7.8 | 4 | 2.44
4A6H5036N1 | 211232165 | 4TXCB004DS3 | S8V2A040M3PCA | 945 | 32200 | 23200 | 30200 | 2.66 | 14.3 | 12 | 7.5 | 3.4 | 2.63
4A6H5036N1 | 211232172 | 4TXCB006DS3 | S8V2A040M3PCA | 985 | 33600 | 25800 | 31200 | 2.76 | 15 | 12 | 7.8 | 3.7 | 2.56
4A6H5036N1 | 211232163 | 4TXCB004DS3 | S8V2A040M3PDA | 945 | 32200 | 23200 | 30200 | 2.66 | 14.3 | 12 | 7.5 | 3.4 | 2.63
4A6H5036N1 | 211232173 | 4TXCB006DS3 | S8V2A040M3PDA | 985 | 33600 | 25800 | 31200 | 2.76 | 15 | 12 | 7.8 | 3.7 | 2.56
4A6H5036N1 | 211232160 | 4TXCB003DS3 | S8V2B060M4PCA | 1045 | 33400 | 25800 | 34000 | 2.74 | 14.3 | 12 | 7.5 | 3.6 | 2.84
4A6H5036N1 | 211232164 | 4TXCB004DS3 | S8V2B060M4PCA | 1160 | 34200 | 26500 | 31400 | 2.84 | 14.3 | 12 | 7.5 | 3.6 | 2.57
4A6H5036N1 | 211232171 | 4TXCB006DS3 | S8V2B060M4PCA | 960 | 34200 | 26000 | 31400 | 2.8 | 15.2 | 12 | 7.8 | 3.8 | 2.53
4A6H5036N1 | 211232166 | 4TXCB004DS3 | S8V2B060M4PDA | 1160 | 34200 | 26500 | 31400 | 2.84 | 14.3 | 12 | 7.5 | 3.6 | 2.57
4A6H5036N1 | 211232170 | 4TXCB006DS3 | S8V2B060M4PDA | 960 | 34200 | 26000 | 31400 | 2.8 | 15.2 | 12 | 7.8 | 3.8 | 2.53
4A6H5036N1 | 211232161 | 4TXCB003DS3 | S8V2B080M4PCA | 1045 | 33400 | 25800 | 34000 | 2.74 | 14.3 | 12 | 7.5 | 3.6 | 2.84
4A6H5036N1 | 211232167 | 4TXCB004DS3 | S8V2B080M4PCA | 1160 | 34200 | 26500 | 31400 | 2.84 | 14.3 | 12 | 7.5 | 3.6 | 2.57
4A6H5036N1 | 211232169 | 4TXCB006DS3 | S8V2B080M4PCA | 960 | 34400 | 26100 | 31400 | 2.82 | 15.2 | 12 | 7.8 | 3.7 | 2.6
4A6H5036N1 | 211232162 | 4TXCB004DS3 | S8V2B080M4PDA | 1160 | 34200 | 26500 | 31400 | 2.84 | 14.3 | 12 | 7.5 | 3.6 | 2.57
4A6H5036N1 | 211232168 | 4TXCB006DS3 | S8V2B080M4PDA | 960 | 34400 | 26100 | 31400 | 2.82 | 15.2 | 12 | 7.8 | 3.7 | 2.6
4A6H5036N1 | 211232174 | 4TXCC005DS3 | S8V2C080M5PCA | 1155 | 34200 | 26600 | 31200 | 2.84 | 14.3 | 12 | 7.5 | 3.6 | 2.56
4A6H5036N1 | 211232181 | 4TXCC007DS3 | S8V2C080M5PCA | 1070 | 35000 | 27800 | 31800 | 2.87 | 15.2 | 12 | 7.8 | 3.8 | 2.5
4A6H5036N1 | 211232182 | 4TXCC009DS3 | S8V2C080M5PCA | 1070 | 35400 | 28100 | 31600 | 2.9 | 15.2 | 12 | 7.8 | 3.8 | 2.49
4A6H5036N1 | 211232177 | 4TXCC005DS3 | S8V2C080M5PDA | 1155 | 34200 | 26600 | 31200 | 2.84 | 14.3 | 12 | 7.5 | 3.6 | 2.56
4A6H5036N1 | 211232180 | 4TXCC007DS3 | S8V2C080M5PDA | 1070 | 35000 | 27800 | 31800 | 2.87 | 15.2 | 12 | 7.8 | 3.8 | 2.5
4A6H5036N1 | 211232176 | 4TXCC005DS3 | S8V2C100M5PCA | 1170 | 34200 | 26400 | 31200 | 2.84 | 14.3 | 12 | 7.5 | 3.6 | 2.55
4A6H5036N1 | 211232179 | 4TXCC007DS3 | S8V2C100M5PCA | 1040 | 34800 | 27400 | 31800 | 2.85 | 15.2 | 12 | 7.8 | 3.8 | 2.52
4A6H5036N1 | 211232183 | 4TXCC009DS3 | S8V2C100M5PCA | 1040 | 35200 | 27700 | 31400 | 2.88 | 15.2 | 12 | 7.8 | 3.8 | 2.49
4A6H5036N1 | 211232175 | 4TXCC005DS3 | S8V2C100M5PDA | 1170 | 34200 | 26400 | 31200 | 2.84 | 14.3 | 12 | 7.5 | 3.6 | 2.55
4A6H5036N1 | 211232178 | 4TXCC007DS3 | S8V2C100M5PDA | 1040 | 34800 | 27400 | 31800 | 2.85 | 15.2 | 12 | 7.8 | 3.8 | 2.52
4A6H5036N1 | 211232184 | 4TXCD008DS3 | S8V2D120M5PCA | 1085 | 35200 | 27700 | 31800 | 2.89 | 15.2 | 12 | 7.8 | 3.9 | 2.43
4A6H5036N1 | 211232185 | 4TXCD008DS3 | S8V2D120M5PDA | 1085 | 35200 | 27700 | 31800 | 2.89 | 15.2 | 12 | 7.8 | 3.9 | 2.43
4A6H5036N1 | 209475485 | 4TXCB004DS3 | S8X1A040M3PSC | 900 | 32000 | 23400 | 31200 | 2.63 | 14.3 | 12 | 7.5 | 3.5 | 2.66
4A6H5036N1 | 209475520 | 4TXCB006DS3 | S8X1A040M3PSC | 1185 | 34200 | 26600 | 33000 | 2.85 | 14.3 | 12 | 7.8 | 3.8 | 2.55
4A6H5036N1 | 209475486 | 4TXCB004DS3 | S8X1A040M3PTC | 900 | 32000 | 23400 | 31200 | 2.63 | 14.3 | 12 | 7.5 | 3.5 | 2.66
4A6H5036N1 | 209475521 | 4TXCB006DS3 | S8X1A040M3PTC | 1185 | 34200 | 26600 | 33000 | 2.85 | 14.3 | 12 | 7.8 | 3.8 | 2.55
4A6H5036N1 | 209475487 | 4TXCB004DS3 | S8X1B060M4PSC | 955 | 33400 | 25000 | 31800 | 2.74 | 14.3 | 12 | 7.5 | 3.6 | 2.71
4A6H5036N1 | 209475522 | 4TXCB006DS3 | S8X1B060M4PSC | 1025 | 34800 | 27300 | 32800 | 2.85 | 15.2 | 12 | 7.8 | 3.9 | 2.54
4A6H5036N1 | 209475488 | 4TXCB004DS3 | S8X1B060M4PTC | 955 | 33400 | 25000 | 31800 | 2.74 | 14.3 | 12 | 7.5 | 3.6 | 2.71
4A6H5036N1 | 209475523 | 4TXCB006DS3 | S8X1B060M4PTC | 1025 | 34800 | 27300 | 32800 | 2.85 | 15.2 | 12 | 7.8 | 3.9 | 2.54
4A6H5036N1 | 209475489 | 4TXCB004DS3 | S8X1B080M4PSC | 950 | 33200 | 24700 | 31800 | 2.73 | 14.3 | 12 | 7.5 | 3.6 | 2.71
4A6H5036N1 | 209475524 | 4TXCB006DS3 | S8X1B080M4PSC | 950 | 34200 | 25900 | 32600 | 2.81 | 15.2 | 12 | 7.5 | 3.8 | 2.63
4A6H5036N1 | 209475490 | 4TXCB004DS3 | S8X1B080M4PTC | 950 | 33200 | 24700 | 31800 | 2.73 | 14.3 | 12 | 7.5 | 3.6 | 2.71
4A6H5036N1 | 209475525 | 4TXCB006DS3 | S8X1B080M4PTC | 950 | 34200 | 25900 | 32600 | 2.81 | 15.2 | 12 | 7.5 | 3.8 | 2.63
4A6H5036N1 | 209475568 | 4TXCC005DS3 | S8X1C080M5PSC | 985 | 33600 | 25400 | 32000 | 2.76 | 15 | 12 | 7.5 | 3.6 | 2.71
4A6H5036N1 | 209475590 | 4TXCC007DS3 | S8X1C080M5PSC | 1165 | 35400 | 27800 | 33200 | 2.94 | 15.2 | 12 | 7.8 | 4 | 2.44
4A6H5036N1 | 209475621 | 4TXCC009DS3 | S8X1C080M5PSC | 1160 | 35800 | 27800 | 32800 | 2.97 | 15.2 | 12 | 7.8 | 4 | 2.42
4A6H5036N1 | 209475567 | 4TXCC005DS3 | S8X1C080M5PTC | 985 | 33600 | 25400 | 32000 | 2.76 | 15 | 12 | 7.5 | 3.6 | 2.71
4A6H5036N1 | 209475589 | 4TXCC007DS3 | S8X1C080M5PTC | 1165 | 35400 | 27800 | 33200 | 2.94 | 15.2 | 12 | 7.8 | 4 | 2.44
4A6H5036N1 | 209475622 | 4TXCC009DS3 | S8X1C080M5PTC | 1160 | 35800 | 27800 | 32800 | 2.97 | 15.2 | 12 | 7.8 | 4 | 2.42
4A6H5036N1 | 209475566 | 4TXCC005DS3 | S8X1C100M5PSC | 1050 | 33800 | 26700 | 32200 | 2.77 | 14.3 | 12 | 7.5 | 3.7 | 2.61
4A6H5036N1 | 209475588 | 4TXCC007DS3 | S8X1C100M5PSC | 1050 | 34800 | 27500 | 32800 | 2.85 | 15.2 | 12 | 7.8 | 3.9 | 2.53
4A6H5036N1 | 209475565 | 4TXCC005DS3 | S8X1C100M5PTC | 1050 | 33800 | 26700 | 32200 | 2.77 | 14.3 | 12 | 7.5 | 3.7 | 2.61
4A6H5036N1 | 209475587 | 4TXCC007DS3 | S8X1C100M5PTC | 1050 | 34800 | 27500 | 32800 | 2.85 | 15.2 | 12 | 7.8 | 3.9 | 2.53
4A6H5036N1 | 209842378 | 4TXCC009DS3 | S8X1C100M5PTC | 1260 | 36200 | 27800 | 33200 | 3.03 | 15.2 | 12 | 7.8 | 4 | 2.41
4A6H5036N1 | 209475640 | 4TXCD008DS3 | S8X1D120M5PSC | 965 | 34400 | 26000 | 32400 | 2.82 | 15.2 | 12 | 7.8 | 3.9 | 2.54
4A6H5036N1 | 209475641 | 4TXCD008DS3 | S8X1D120M5PTC | 965 | 34400 | 26000 | 32400 | 2.82 | 15.2 | 12 | 7.8 | 3.9 | 2.54
4A6H5036N1 | 209475491 | 4TXCB004DS3 | S8X2A040M3PSC | 900 | 32000 | 23400 | 31200 | 2.63 | 14.3 | 12 | 7.5 | 3.5 | 2.66
4A6H5036N1 | 209475526 | 4TXCB006DS3 | S8X2A040M3PSC | 1185 | 34200 | 26600 | 33000 | 2.85 | 14.3 | 12 | 7.8 | 3.8 | 2.55
4A6H5036N1 | 209475492 | 4TXCB004DS3 | S8X2A040M3PTC | 900 | 32000 | 23400 | 31200 | 2.63 | 14.3 | 12 | 7.5 | 3.5 | 2.66
4A6H5036N1 | 209475527 | 4TXCB006DS3 | S8X2A040M3PTC | 1185 | 34200 | 26600 | 33000 | 2.85 | 14.3 | 12 | 7.8 | 3.8 | 2.55
4A6H5036N1 | 209475493 | 4TXCB004DS3 | S8X2B060M4PSC | 955 | 33400 | 25000 | 31800 | 2.74 | 14.3 | 12 | 7.5 | 3.6 | 2.71
4A6H5036N1 | 209475528 | 4TXCB006DS3 | S8X2B060M4PSC | 1025 | 34800 | 27300 | 32800 | 2.85 | 15.2 | 12 | 7.8 | 3.9 | 2.54
4A6H5036N1 | 209475494 | 4TXCB004DS3 | S8X2B060M4PTC | 955 | 33400 | 25000 | 31800 | 2.74 | 14.3 | 12 | 7.5 | 3.6 | 2.71
4A6H5036N1 | 209475529 | 4TXCB006DS3 | S8X2B060M4PTC | 1025 | 34800 | 27300 | 32800 | 2.85 | 15.2 | 12 | 7.8 | 3.9 | 2.54
4A6H5036N1 | 209475495 | 4TXCB004DS3 | S8X2B080M4PSC | 950 | 33200 | 24700 | 31800 | 2.73 | 14.3 | 12 | 7.5 | 3.6 | 2.71
4A6H5036N1 | 209475530 | 4TXCB006DS3 | S8X2B080M4PSC | 950 | 34200 | 25900 | 32600 | 2.81 | 15.2 | 12 | 7.5 | 3.8 | 2.63
4A6H5036N1 | 209475496 | 4TXCB004DS3 | S8X2B080M4PTC | 950 | 33200 | 24700 | 31800 | 2.73 | 14.3 | 12 | 7.5 | 3.6 | 2.71
4A6H5036N1 | 209475531 | 4TXCB006DS3 | S8X2B080M4PTC | 950 | 34200 | 25900 | 32600 | 2.81 | 15.2 | 12 | 7.5 | 3.8 | 2.63
4A6H5036N1 | 209475564 | 4TXCC005DS3 | S8X2C080M5PSC | 985 | 33600 | 25400 | 32000 | 2.76 | 15 | 12 | 7.5 | 3.6 | 2.71
4A6H5036N1 | 209475586 | 4TXCC007DS3 | S8X2C080M5PSC | 1165 | 35400 | 27800 | 33200 | 2.94 | 15.2 | 12 | 7.8 | 4 | 2.44
4A6H5036N1 | 209475623 | 4TXCC009DS3 | S8X2C080M5PSC | 1160 | 35800 | 27800 | 32800 | 2.97 | 15.2 | 12 | 7.8 | 4 | 2.42
4A6H5036N1 | 209475563 | 4TXCC005DS3 | S8X2C080M5PTC | 985 | 33600 | 25400 | 32000 | 2.76 | 15 | 12 | 7.5 | 3.6 | 2.71
4A6H5036N1 | 209475585 | 4TXCC007DS3 | S8X2C080M5PTC | 1165 | 35400 | 27800 | 33200 | 2.94 | 15.2 | 12 | 7.8 | 4 | 2.44
4A6H5036N1 | 209475624 | 4TXCC009DS3 | S8X2C080M5PTC | 1160 | 35800 | 27800 | 32800 | 2.97 | 15.2 | 12 | 7.8 | 4 | 2.42
4A6H5036N1 | 209475562 | 4TXCC005DS3 | S8X2C100M5PSC | 1050 | 33800 | 26700 | 32200 | 2.77 | 14.3 | 12 | 7.5 | 3.7 | 2.61
4A6H5036N1 | 209475578 | 4TXCC007DS3 | S8X2C100M5PSC | 1050 | 34800 | 27500 | 32800 | 2.85 | 15.2 | 12 | 7.8 | 3.9 | 2.53
4A6H5036N1 | 209842379 | 4TXCC009DS3 | S8X2C100M5PSC | 1260 | 36200 | 27800 | 33200 | 3.03 | 15.2 | 12 | 7.8 | 4 | 2.41
4A6H5036N1 | 209475561 | 4TXCC005DS3 | S8X2C100M5PTC | 1050 | 33800 | 26700 | 32200 | 2.77 | 14.3 | 12 | 7.5 | 3.7 | 2.61
4A6H5036N1 | 209475579 | 4TXCC007DS3 | S8X2C100M5PTC | 1050 | 34800 | 27500 | 32800 | 2.85 | 15.2 | 12 | 7.8 | 3.9 | 2.53
4A6H5036N1 | 209842380 | 4TXCC009DS3 | S8X2C100M5PTC | 1260 | 36200 | 27800 | 33200 | 3.03 | 15.2 | 12 | 7.8 | 4 | 2.41
4A6H5036N1 | 209475642 | 4TXCD008DS3 | S8X2D120M5PSC | 965 | 34400 | 26000 | 32400 | 2.82 | 15.2 | 12 | 7.8 | 3.9 | 2.54
4A6H5036N1 | 209475643 | 4TXCD008DS3 | S8X2D120M5PTC | 965 | 34400 | 26000 | 32400 | 2.82 | 15.2 | 12 | 7.8 | 3.9 | 2.54
4A6H5036N1 | 209475543 | 4TXCB006DS3 | S9V2B040D3PSB | 910 | 32000 | 23200 | 31200 | 2.63 | 14.3 | 12 | 7.5 | 3.7 | 2.51
4A6H5036N1 | 209475497 | 4TXCB004DS3 | S9V2B040U3PSB | 905 | 33000 | 24300 | 31600 | 2.7 | 14.3 | 12 | 7.5 | 3.5 | 2.8
4A6H5036N1 | 209475532 | 4TXCB006DS3 | S9V2B040U3PSB | 905 | 34000 | 25100 | 32400 | 2.79 | 15.2 | 12 | 7.5 | 3.7 | 2.71
4A6H5036N1 | 209475498 | 4TXCB004DS3 | S9V2B040U3VSA | 930 | 33200 | 24700 | 31800 | 2.72 | 14.3 | 12 | 7.5 | 3.6 | 2.72
4A6H5036N1 | 209475533 | 4TXCB006DS3 | S9V2B040U3VSA | 905 | 34000 | 25100 | 32400 | 2.79 | 15.2 | 12 | 7.5 | 3.7 | 2.71
4A6H5036N1 | 209475544 | 4TXCB006DS3 | S9V2B060D3PSB | 995 | 32400 | 23400 | 31600 | 2.77 | 14.3 | 11.7 | 7.5 | 3.7 | 2.5
4A6H5036N1 | 209475499 | 4TXCB004DS3 | S9V2B060U3VSA | 1040 | 33600 | 26000 | 32200 | 2.75 | 14.3 | 12 | 7.5 | 3.6 | 2.69
4A6H5036N1 | 211597661 | 4TXCB006DS3 | S9V2B060U3VSA | 995 | 34600 | 26700 | 32400 | 2.84 | 15.2 | 12 | 7.5 | 3.8 | 2.59
4A6H5036N1 | 209475500 | 4TXCB004DS3 | S9V2B060U4PSB | 935 | 33200 | 24900 | 31800 | 2.72 | 14.3 | 12 | 7.5 | 3.6 | 2.72
4A6H5036N1 | 209475534 | 4TXCB006DS3 | S9V2B060U4PSB | 1045 | 34800 | 27300 | 32800 | 2.85 | 15.2 | 12 | 7.8 | 3.9 | 2.53
4A6H5036N1 | 209475545 | 4TXCB006DS3 | S9V2B080D4PSB | 945 | 32200 | 23200 | 31400 | 2.66 | 14.3 | 12 | 7.5 | 3.7 | 2.51
4A6H5036N1 | 209475546 | 4TXCB006DS3 | S9V2B080D4VSA | 945 | 32200 | 23200 | 31400 | 2.66 | 14.3 | 12 | 7.5 | 3.7 | 2.51
4A6H5036N1 | 209475501 | 4TXCB004DS3 | S9V2B080U4PSB | 970 | 33400 | 25500 | 31800 | 2.74 | 14.3 | 12 | 7.5 | 3.6 | 2.7
4A6H5036N1 | 211597662 | 4TXCB006DS3 | S9V2B080U4PSB | 970 | 34400 | 26200 | 32600 | 2.82 | 15.2 | 12 | 7.5 | 3.8 | 2.62
4A6H5036N1 | 209475502 | 4TXCB004DS3 | S9V2B080U4VSA | 1095 | 34000 | 26600 | 32400 | 2.8 | 14.3 | 12 | 7.5 | 3.7 | 2.61
4A6H5036N1 | 211597663 | 4TXCB006DS3 | S9V2B080U4VSA | 970 | 34400 | 26200 | 32600 | 2.82 | 15.2 | 12 | 7.5 | 3.8 | 2.62
4A6H5036N1 | 209475560 | 4TXCC005DS3 | S9V2C080U5PSB | 1030 | 33800 | 26000 | 32000 | 2.77 | 15 | 12 | 7.5 | 3.7 | 2.61
4A6H5036N1 | 209475580 | 4TXCC007DS3 | S9V2C080U5PSB | 1030 | 34800 | 27300 | 32800 | 2.85 | 15.2 | 12 | 7.8 | 3.9 | 2.54
4A6H5036N1 | 209475625 | 4TXCC009DS3 | S9V2C080U5PSB | 1030 | 35200 | 27100 | 32400 | 2.89 | 15.2 | 12 | 7.8 | 3.9 | 2.5
4A6H5036N1 | 209475584 | 4TXCC007DS3 | S9V2C100D4VSA | 1055 | 32800 | 23300 | 31600 | 2.75 | 14.3 | 12 | 7.8 | 3.8 | 2.41
4A6H5036N1 | 209475609 | 4TXCC007DS3 | S9V2C100D5PSB | 1030 | 32600 | 23400 | 31600 | 2.73 | 14.3 | 12 | 7.8 | 3.8 | 2.42
4A6H5036N1 | 209475559 | 4TXCC005DS3 | S9V2C100U4VSA | 1055 | 33800 | 26600 | 32000 | 2.77 | 15 | 12 | 7.5 | 3.7 | 2.6
4A6H5036N1 | 209475592 | 4TXCC007DS3 | S9V2C100U4VSA | 1055 | 35000 | 27600 | 32800 | 2.87 | 15.2 | 12 | 7.8 | 3.9 | 2.52
4A6H5036N1 | 209475626 | 4TXCC009DS3 | S9V2C100U4VSA | 1055 | 35400 | 27900 | 32400 | 2.9 | 15.2 | 12 | 7.8 | 3.9 | 2.49
4A6H5036N1 | 209475558 | 4TXCC005DS3 | S9V2C100U5PSB | 1030 | 33800 | 26000 | 32000 | 2.77 | 15.2 | 12 | 7.5 | 3.7 | 2.61
4A6H5036N1 | 209475581 | 4TXCC007DS3 | S9V2C100U5PSB | 1070 | 35000 | 27700 | 32800 | 2.87 | 15.2 | 12 | 7.8 | 3.9 | 2.52
4A6H5036N1 | 209475627 | 4TXCC009DS3 | S9V2C100U5PSB | 1030 | 35200 | 27600 | 32400 | 2.89 | 15.2 | 12 | 7.8 | 3.9 | 2.5
4A6H5036N1 | 209475644 | 4TXCD008DS3 | S9V2D120U5PSB | 1025 | 34800 | 27300 | 32600 | 2.85 | 15.2 | 12 | 7.8 | 3.9 | 2.52
4A6H5036N1 | 209475645 | 4TXCD008DS3 | S9V2D120U5VSA | 1025 | 34800 | 27300 | 32600 | 2.85 | 15.2 | 12 | 7.8 | 3.9 | 2.52
4A6H5036N1 | 209475503 | 4TXCB004DS3 | S9X1B040U3PSB | 1060 | 33800 | 26500 | 32200 | 2.77 | 14.3 | 12 | 7.5 | 3.6 | 2.68
4A6H5036N1 | 209475535 | 4TXCB006DS3 | S9X1B040U3PSB | 1060 | 34800 | 27800 | 32600 | 2.85 | 15.2 | 12 | 7.8 | 3.9 | 2.5
4A6H5036N1 | 209475547 | 4TXCB006DS3 | S9X1B060D3PSB | 940 | 32000 | 23200 | 31400 | 2.64 | 14.3 | 12 | 7.5 | 3.7 | 2.51
4A6H5036N1 | 209475504 | 4TXCB004DS3 | S9X1B060U4PSB | 995 | 33600 | 25500 | 32000 | 2.76 | 14.3 | 12 | 7.5 | 3.6 | 2.7
4A6H5036N1 | 211298760 | 4TXCB006DS3 | S9X1B060U4PSB | 995 | 34600 | 26700 | 32800 | 2.84 | 15.2 | 12 | 7.8 | 3.8 | 2.62
4A6H5036N1 | 209475548 | 4TXCB006DS3 | S9X1B080D4PSB | 920 | 32000 | 23400 | 31200 | 2.7 | 14.3 | 11.7 | 7.5 | 3.7 | 2.51
4A6H5036N1 | 209475505 | 4TXCB004DS3 | S9X1B080U4PSB | 1020 | 33600 | 25800 | 32000 | 2.76 | 14.3 | 12 | 7.5 | 3.6 | 2.68
4A6H5036N1 | 209475536 | 4TXCB006DS3 | S9X1B080U4PSB | 1020 | 34600 | 27000 | 32800 | 2.84 | 15.2 | 12 | 7.8 | 3.9 | 2.54
4A6H5036N1 | 209475557 | 4TXCC005DS3 | S9X1C080U5PSB | 1075 | 34000 | 26400 | 32200 | 2.79 | 15 | 12 | 7.5 | 3.7 | 2.6
4A6H5036N1 | 209475593 | 4TXCC007DS3 | S9X1C080U5PSB | 1075 | 35000 | 27600 | 32800 | 2.87 | 15.2 | 12 | 7.8 | 3.9 | 2.51
4A6H5036N1 | 209475628 | 4TXCC009DS3 | S9X1C080U5PSB | 1245 | 36200 | 27600 | 33000 | 3.03 | 15.2 | 12 | 7.8 | 4 | 2.4
4A6H5036N1 | 209475597 | 4TXCC007DS3 | S9X1C100D5PSB | 970 | 32200 | 23300 | 31400 | 2.67 | 14.3 | 12 | 7.5 | 3.7 | 2.5
4A6H5036N1 | 209475556 | 4TXCC005DS3 | S9X1C100U5PSB | 1095 | 34000 | 26500 | 32200 | 2.8 | 14.3 | 12 | 7.5 | 3.7 | 2.59
4A6H5036N1 | 209475582 | 4TXCC007DS3 | S9X1C100U5PSB | 1095 | 35000 | 27300 | 33000 | 2.88 | 15.2 | 12 | 7.8 | 3.9 | 2.52
4A6H5036N1 | 209475648 | 4TXCD008DS3 | S9X1D120D5PSB | 1140 | 33200 | 26000 | 31800 | 2.75 | 14.3 | 12 | 7.8 | 3.9 | 2.41
4A6H5036N1 | 209475633 | 4TXCD008DS3 | S9X1D120U5PSB | 1100 | 35200 | 27800 | 32800 | 2.9 | 15.2 | 12 | 7.8 | 4 | 2.44
4A6H5036N1 | 209475506 | 4TXCB004DS3 | S9X2B040U3PSB | 1060 | 33800 | 26500 | 32200 | 2.77 | 14.3 | 12 | 7.5 | 3.6 | 2.68
4A6H5036N1 | 209475537 | 4TXCB006DS3 | S9X2B040U3PSB | 1060 | 34800 | 27800 | 32600 | 2.85 | 15.2 | 12 | 7.8 | 3.9 | 2.5
4A6H5036N1 | 209475549 | 4TXCB006DS3 | S9X2B060D3PSB | 940 | 32000 | 23200 | 31400 | 2.64 | 14.3 | 12 | 7.5 | 3.7 | 2.51
4A6H5036N1 | 209475507 | 4TXCB004DS3 | S9X2B060U4PSB | 995 | 33600 | 25500 | 32000 | 2.76 | 14.3 | 12 | 7.5 | 3.6 | 2.7
4A6H5036N1 | 211597664 | 4TXCB006DS3 | S9X2B060U4PSB | 995 | 34600 | 26700 | 32800 | 2.84 | 15.2 | 12 | 7.5 | 3.8 | 2.62
4A6H5036N1 | 209475552 | 4TXCB006DS3 | S9X2B080D4PSB | 920 | 32000 | 23400 | 31200 | 2.7 | 14.3 | 11.7 | 7.5 | 3.7 | 2.51
4A6H5036N1 | 209475477 | 4TXCB004DS3 | S9X2B080U4PSB | 1020 | 33600 | 25800 | 32000 | 2.76 | 14.3 | 12 | 7.5 | 3.6 | 2.68
4A6H5036N1 | 209475538 | 4TXCB006DS3 | S9X2B080U4PSB | 1020 | 34600 | 27000 | 32800 | 2.84 | 15.2 | 12 | 7.8 | 3.9 | 2.54
4A6H5036N1 | 209475555 | 4TXCC005DS3 | S9X2C080U5PSB | 1075 | 34000 | 26400 | 32200 | 2.79 | 15 | 12 | 7.5 | 3.7 | 2.6
4A6H5036N1 | 209475583 | 4TXCC007DS3 | S9X2C080U5PSB | 1075 | 35000 | 27600 | 32800 | 2.87 | 15.2 | 12 | 7.8 | 3.9 | 2.51
4A6H5036N1 | 209475629 | 4TXCC009DS3 | S9X2C080U5PSB | 1245 | 36200 | 27600 | 33000 | 3.03 | 15.2 | 12 | 7.8 | 4 | 2.4
4A6H5036N1 | 209475598 | 4TXCC007DS3 | S9X2C100D5PSB | 970 | 32200 | 23300 | 31400 | 2.67 | 14.3 | 12 | 7.5 | 3.7 | 2.5
4A6H5036N1 | 209475577 | 4TXCC005DS3 | S9X2C100U5PSB | 1095 | 34000 | 26500 | 32200 | 2.8 | 14.3 | 12 | 7.5 | 3.7 | 2.59
4A6H5036N1 | 209475594 | 4TXCC007DS3 | S9X2C100U5PSB | 1095 | 35000 | 27300 | 33000 | 2.88 | 15.2 | 12 | 7.8 | 3.9 | 2.52
4A6H5036N1 | 209475632 | 4TXCD008DS3 | S9X2D120D5PSB | 1140 | 33200 | 26000 | 31800 | 2.75 | 14.3 | 12 | 7.8 | 3.9 | 2.41
4A6H5036N1 | 209475635 | 4TXCD008DS3 | S9X2D120U5PSB | 1100 | 35200 | 27800 | 32800 | 2.9 | 15.2 | 12 | 7.8 | 4 | 2.44
4A6H5042H1 | 211219263 | 4TXCB004DS3 | S8V2B060M4PCA | 1070 | 38000 | 27900 | 38000 | 3.12 | 14.3 | 12 | 7.5 | 3.5 | 3.24
4A6H5042H1 | 211219287 | 4TXCB006DS3 | S8V2B060M4PCA | 1070 | 39500 | 29500 | 39000 | 3.24 | 14.3 | 12 | 7.5 | 3.7 | 3.24
4A6H5042H1 | 211219264 | 4TXCB004DS3 | S8V2B060M4PDA | 1070 | 38000 | 27900 | 38000 | 3.12 | 14.3 | 12 | 7.5 | 3.5 | 3.24
4A6H5042H1 | 211219279 | 4TXCB006DS3 | S8V2B060M4PDA | 1070 | 39500 | 29500 | 39000 | 3.24 | 14.3 | 12 | 7.5 | 3.7 | 3.24
4A6H5042H1 | 211219265 | 4TXCB004DS3 | S8V2B080M4PCA | 1055 | 38000 | 28100 | 38000 | 3.12 | 14.3 | 12 | 7.5 | 3.5 | 3.25
4A6H5042H1 | 211219288 | 4TXCB006DS3 | S8V2B080M4PCA | 1075 | 39500 | 29400 | 39000 | 3.25 | 14.3 | 12 | 7.5 | 3.7 | 3.24
4A6H5042H1 | 211219266 | 4TXCB004DS3 | S8V2B080M4PDA | 1055 | 38000 | 28100 | 38000 | 3.12 | 14.3 | 12 | 7.5 | 3.5 | 3.25
4A6H5042H1 | 211219289 | 4TXCB006DS3 | S8V2B080M4PDA | 1075 | 39500 | 29400 | 39000 | 3.25 | 14.3 | 12 | 7.5 | 3.7 | 3.24
4A6H5042H1 | 211090792 | 4TXCC005DS3 | S8V2C080M5PCA | 1070 | 38000 | 27900 | 38000 | 3.12 | 14.3 | 12 | 7.5 | 3.5 | 3.24
4A6H5042H1 | 211090794 | 4TXCC007DS3 | S8V2C080M5PCA | 1155 | 40000 | 30900 | 39000 | 3.28 | 14.3 | 12 | 7.5 | 3.8 | 3.11
4A6H5042H1 | 211090799 | 4TXCC009DS3 | S8V2C080M5PCA | 1110 | 40500 | 30200 | 38500 | 3.33 | 14.3 | 12 | 7.5 | 3.8 | 3.09
4A6H5042H1 | 211090790 | 4TXCC005DS3 | S8V2C080M5PDA | 1070 | 38000 | 27900 | 38000 | 3.12 | 14.3 | 12 | 7.5 | 3.5 | 3.24
4A6H5042H1 | 211090795 | 4TXCC007DS3 | S8V2C080M5PDA | 1155 | 40000 | 30900 | 39000 | 3.28 | 14.3 | 12 | 7.5 | 3.8 | 3.11
4A6H5042H1 | 211090800 | 4TXCC009DS3 | S8V2C080M5PDA | 1110 | 40500 | 30200 | 38500 | 3.33 | 14.3 | 12 | 7.5 | 3.8 | 3.09
4A6H5042H1 | 211090793 | 4TXCC005DS3 | S8V2C100M5PCA | 1130 | 38500 | 27800 | 38500 | 3.18 | 14.3 | 12 | 7.5 | 3.5 | 3.26
4A6H5042H1 | 211090796 | 4TXCC007DS3 | S8V2C100M5PCA | 1130 | 40000 | 30500 | 39000 | 3.28 | 14.3 | 12 | 7.5 | 3.7 | 3.21
4A6H5042H1 | 211090801 | 4TXCC009DS3 | S8V2C100M5PCA | 1170 | 41000 | 31700 | 39000 | 3.36 | 14.3 | 12 | 7.8 | 3.8 | 3.1
4A6H5042H1 | 211090791 | 4TXCC005DS3 | S8V2C100M5PDA | 1130 | 38500 | 27800 | 38500 | 3.18 | 14.3 | 12 | 7.5 | 3.5 | 3.26
4A6H5042H1 | 211090797 | 4TXCC007DS3 | S8V2C100M5PDA | 1130 | 40000 | 30500 | 39000 | 3.28 | 14.3 | 12 | 7.5 | 3.7 | 3.21
4A6H5042H1 | 211090798 | 4TXCC009DS3 | S8V2C100M5PDA | 1170 | 41000 | 31700 | 39000 | 3.36 | 14.3 | 12 | 7.8 | 3.8 | 3.1
4A6H5042H1 | 211090802 | 4TXCD008DS3 | S8V2D120M5PCA | 1225 | 40500 | 32000 | 39500 | 3.32 | 14.3 | 12 | 7.8 | 3.8 | 3.12
4A6H5042H1 | 211219322 | 4TXCD010DS3 | S8V2D120M5PCA | 1225 | 41000 | 32400 | 39000 | 3.36 | 14.3 | 12 | 7.8 | 3.9 | 3
4A6H5042H1 | 211090803 | 4TXCD008DS3 | S8V2D120M5PDA | 1225 | 40500 | 32000 | 39500 | 3.32 | 14.3 | 12 | 7.8 | 3.8 | 3.12
4A6H5042H1 | 211090804 | 4TXCD010DS3 | S8V2D120M5PDA | 1225 | 41000 | 32400 | 39000 | 3.36 | 14.3 | 12 | 7.8 | 3.9 | 3
4A6H5042H1 | 211219290 | 4TXCB006DS3 | S8X1A040M3PSC | 1185 | 39000 | 30200 | 39000 | 3.2 | 14.3 | 12 | 7.5 | 3.6 | 3.26
4A6H5042H1 | 211219291 | 4TXCB006DS3 | S8X1A040M3PTC | 1185 | 39000 | 30200 | 39000 | 3.2 | 14.3 | 12 | 7.5 | 3.6 | 3.26
4A6H5042H1 | 211219267 | 4TXCB004DS3 | S8X1B060M4PSC | 1110 | 38500 | 28100 | 38500 | 3.18 | 14.3 | 12 | 7.5 | 3.5 | 3.27
4A6H5042H1 | 207148914 | 4TXCB006DS3 | S8X1B060M4PSC | 1110 | 39500 | 29400 | 39000 | 3.25 | 14.3 | 12 | 7.5 | 3.7 | 3.22
4A6H5042H1 | 211219268 | 4TXCB004DS3 | S8X1B060M4PTC | 1110 | 38500 | 28100 | 38500 | 3.18 | 14.3 | 12 | 7.5 | 3.5 | 3.27
4A6H5042H1 | 207148915 | 4TXCB006DS3 | S8X1B060M4PTC | 1110 | 39500 | 29400 | 39000 | 3.25 | 14.3 | 12 | 7.5 | 3.7 | 3.22
4A6H5042H1 | 211219269 | 4TXCB004DS3 | S8X1B080M4PSC | 1100 | 38500 | 28300 | 38500 | 3.17 | 14.3 | 12 | 7.5 | 3.5 | 3.27
4A6H5042H1 | 207154249 | 4TXCB006DS3 | S8X1B080M4PSC | 1100 | 39500 | 29600 | 39000 | 3.24 | 14.3 | 12 | 7.5 | 3.7 | 3.22
4A6H5042H1 | 211219270 | 4TXCB004DS3 | S8X1B080M4PTC | 1100 | 38500 | 28300 | 38500 | 3.17 | 14.3 | 12 | 7.5 | 3.5 | 3.27
4A6H5042H1 | 207154250 | 4TXCB006DS3 | S8X1B080M4PTC | 1100 | 39500 | 29600 | 39000 | 3.24 | 14.3 | 12 | 7.5 | 3.7 | 3.22
4A6H5042H1 | 211219303 | 4TXCC005DS3 | S8X1C080M5PSC | 1165 | 39000 | 29700 | 38500 | 3.2 | 14.3 | 12 | 7.5 | 3.6 | 3.24
4A6H5042H1 | 207148919 | 4TXCC007DS3 | S8X1C080M5PSC | 1165 | 40000 | 31000 | 39000 | 3.28 | 14.3 | 12 | 7.8 | 3.8 | 3.1
4A6H5042H1 | 207148923 | 4TXCC009DS3 | S8X1C080M5PSC | 1160 | 41000 | 31600 | 39000 | 3.37 | 14.3 | 12 | 7.8 | 3.8 | 3.11
4A6H5042H1 | 211219301 | 4TXCC005DS3 | S8X1C080M5PTC | 1165 | 39000 | 29700 | 38500 | 3.2 | 14.3 | 12 | 7.5 | 3.6 | 3.24
4A6H5042H1 | 207148917 | 4TXCC007DS3 | S8X1C080M5PTC | 1165 | 40000 | 31000 | 39000 | 3.28 | 14.3 | 12 | 7.8 | 3.8 | 3.1
4A6H5042H1 | 207148921 | 4TXCC009DS3 | S8X1C080M5PTC | 1160 | 41000 | 31600 | 39000 | 3.37 | 14.3 | 12 | 7.8 | 3.8 | 3.11
4A6H5042H1 | 211219304 | 4TXCC005DS3 | S8X1C100M5PSC | 1050 | 38000 | 27700 | 38000 | 3.11 | 14.3 | 12 | 7.5 | 3.5 | 3.26
4A6H5042H1 | 207148918 | 4TXCC007DS3 | S8X1C100M5PSC | 1265 | 40500 | 31900 | 39500 | 3.33 | 14.3 | 12 | 7.8 | 3.8 | 3.1
4A6H5042H1 | 207148922 | 4TXCC009DS3 | S8X1C100M5PSC | 1260 | 41000 | 32300 | 39000 | 3.37 | 14.3 | 12 | 7.8 | 3.9 | 2.98
4A6H5042H1 | 211219300 | 4TXCC005DS3 | S8X1C100M5PTC | 1050 | 38000 | 27700 | 38000 | 3.11 | 14.3 | 12 | 7.5 | 3.5 | 3.26
4A6H5042H1 | 207148916 | 4TXCC007DS3 | S8X1C100M5PTC | 1265 | 40500 | 31900 | 39500 | 3.33 | 14.3 | 12 | 7.8 | 3.8 | 3.1
4A6H5042H1 | 207148920 | 4TXCC009DS3 | S8X1C100M5PTC | 1260 | 41000 | 32300 | 39000 | 3.37 | 14.3 | 12 | 7.8 | 3.9 | 2.98
4A6H5042H1 | 207148925 | 4TXCD008DS3 | S8X1D120M5PSC | 1350 | 41000 | 31900 | 39500 | 3.4 | 14.3 | 12 | 7.8 | 3.9 | 2.98
4A6H5042H1 | 211219321 | 4TXCD010DS3 | S8X1D120M5PSC | 1345 | 41500 | 31900 | 39000 | 3.44 | 14.3 | 12 | 7.8 | 3.9 | 2.95
4A6H5042H1 | 207148924 | 4TXCD008DS3 | S8X1D120M5PTC | 1350 | 41000 | 31900 | 39500 | 3.4 | 14.3 | 12 | 7.8 | 3.9 | 2.98
4A6H5042H1 | 211219320 | 4TXCD010DS3 | S8X1D120M5PTC | 1345 | 41500 | 31900 | 39000 | 3.44 | 14.3 | 12 | 7.8 | 3.9 | 2.95
4A6H5042H1 | 211219292 | 4TXCB006DS3 | S8X2A040M3PSC | 1185 | 39000 | 30200 | 39000 | 3.2 | 14.3 | 12 | 7.5 | 3.6 | 3.26
4A6H5042H1 | 211219293 | 4TXCB006DS3 | S8X2A040M3PTC | 1185 | 39000 | 30200 | 39000 | 3.2 | 14.3 | 12 | 7.5 | 3.6 | 3.26
4A6H5042H1 | 211219271 | 4TXCB004DS3 | S8X2B060M4PSC | 1110 | 38500 | 28100 | 38500 | 3.18 | 14.3 | 12 | 7.5 | 3.5 | 3.27
4A6H5042H1 | 207150276 | 4TXCB006DS3 | S8X2B060M4PSC | 1110 | 39500 | 29400 | 39000 | 3.25 | 14.3 | 12 | 7.5 | 3.7 | 3.22
4A6H5042H1 | 211219272 | 4TXCB004DS3 | S8X2B060M4PTC | 1110 | 38500 | 28100 | 38500 | 3.18 | 14.3 | 12 | 7.5 | 3.5 | 3.27
4A6H5042H1 | 207150277 | 4TXCB006DS3 | S8X2B060M4PTC | 1110 | 39500 | 29400 | 39000 | 3.25 | 14.3 | 12 | 7.5 | 3.7 | 3.22
4A6H5042H1 | 211219273 | 4TXCB004DS3 | S8X2B080M4PSC | 1100 | 38500 | 28300 | 38500 | 3.17 | 14.3 | 12 | 7.5 | 3.5 | 3.27
4A6H5042H1 | 207155289 | 4TXCB006DS3 | S8X2B080M4PSC | 1100 | 39500 | 29600 | 39000 | 3.24 | 14.3 | 12 | 7.5 | 3.7 | 3.22
4A6H5042H1 | 211219274 | 4TXCB004DS3 | S8X2B080M4PTC | 1100 | 38500 | 28300 | 38500 | 3.17 | 14.3 | 12 | 7.5 | 3.5 | 3.27
4A6H5042H1 | 207155290 | 4TXCB006DS3 | S8X2B080M4PTC | 1100 | 39500 | 29600 | 39000 | 3.24 | 14.3 | 12 | 7.5 | 3.7 | 3.22
4A6H5042H1 | 211219299 | 4TXCC005DS3 | S8X2C080M5PSC | 1165 | 39000 | 29700 | 38500 | 3.2 | 14.3 | 12 | 7.5 | 3.6 | 3.24
4A6H5042H1 | 207150278 | 4TXCC007DS3 | S8X2C080M5PSC | 1165 | 40000 | 31000 | 39000 | 3.28 | 14.3 | 12 | 7.8 | 3.8 | 3.1
4A6H5042H1 | 207150285 | 4TXCC009DS3 | S8X2C080M5PSC | 1160 | 41000 | 31600 | 39000 | 3.37 | 14.3 | 12 | 7.8 | 3.8 | 3.11
4A6H5042H1 | 211219298 | 4TXCC005DS3 | S8X2C080M5PTC | 1165 | 39000 | 29700 | 38500 | 3.2 | 14.3 | 12 | 7.5 | 3.6 | 3.24
4A6H5042H1 | 207150279 | 4TXCC007DS3 | S8X2C080M5PTC | 1165 | 40000 | 31000 | 39000 | 3.28 | 14.3 | 12 | 7.8 | 3.8 | 3.1
4A6H5042H1 | 207150283 | 4TXCC009DS3 | S8X2C080M5PTC | 1160 | 41000 | 31600 | 39000 | 3.37 | 14.3 | 12 | 7.8 | 3.8 | 3.11
4A6H5042H1 | 211219297 | 4TXCC005DS3 | S8X2C100M5PSC | 1050 | 38000 | 27700 | 38000 | 3.11 | 14.3 | 12 | 7.5 | 3.5 | 3.26
4A6H5042H1 | 207150280 | 4TXCC007DS3 | S8X2C100M5PSC | 1265 | 40500 | 31900 | 39500 | 3.33 | 14.3 | 12 | 7.8 | 3.8 | 3.1
4A6H5042H1 | 207150282 | 4TXCC009DS3 | S8X2C100M5PSC | 1260 | 41000 | 32300 | 39000 | 3.37 | 14.3 | 12 | 7.8 | 3.9 | 2.98
4A6H5042H1 | 211219296 | 4TXCC005DS3 | S8X2C100M5PTC | 1050 | 38000 | 27700 | 38000 | 3.11 | 14.3 | 12 | 7.5 | 3.5 | 3.26
4A6H5042H1 | 207150281 | 4TXCC007DS3 | S8X2C100M5PTC | 1265 | 40500 | 31900 | 39500 | 3.33 | 14.3 | 12 | 7.8 | 3.8 | 3.1
4A6H5042H1 | 207150284 | 4TXCC009DS3 | S8X2C100M5PTC | 1260 | 41000 | 32300 | 39000 | 3.37 | 14.3 | 12 | 7.8 | 3.9 | 2.98
4A6H5042H1 | 211219315 | 4TXCD008DS3 | S8X2D120M5PSC | 1350 | 41000 | 31900 | 39500 | 3.4 | 14.3 | 12 | 7.8 | 3.9 | 2.98
4A6H5042H1 | 211219318 | 4TXCD010DS3 | S8X2D120M5PSC | 1345 | 41500 | 31900 | 39000 | 3.44 | 14.3 | 12 | 7.8 | 3.9 | 2.95
4A6H5042H1 | 207150286 | 4TXCD008DS3 | S8X2D120M5PTC | 1350 | 41000 | 31900 | 39500 | 3.4 | 14.3 | 12 | 7.8 | 3.9 | 2.98
4A6H5042H1 | 211219319 | 4TXCD010DS3 | S8X2D120M5PTC | 1345 | 41500 | 31900 | 39000 | 3.44 | 14.3 | 12 | 7.8 | 3.9 | 2.95
4A6H5042H1 | 211219275 | 4TXCB004DS3 | S9X1B040U3PSB | 1060 | 38000 | 28100 | 38000 | 3.12 | 14.3 | 12 | 7.5 | 3.5 | 3.25
4A6H5042H1 | 211219294 | 4TXCB006DS3 | S9X1B040U3PSB | 1060 | 39500 | 29200 | 39000 | 3.24 | 14.3 | 12 | 7.5 | 3.7 | 3.25
4A6H5042H1 | 211219276 | 4TXCB004DS3 | S9X1B060U4PSB | 1125 | 38500 | 27900 | 38500 | 3.18 | 14.3 | 12 | 7.5 | 3.5 | 3.26
4A6H5042H1 | 206852872 | 4TXCB006DS3 | S9X1B060U4PSB | 1125 | 39500 | 29900 | 39000 | 3.25 | 14.3 | 12 | 7.5 | 3.7 | 3.21
4A6H5042H1 | 205714294 | 4TXCB004DS3 | S9X1B080U4PSB | 1150 | 38500 | 28000 | 38500 | 3.19 | 14.3 | 12 | 7.5 | 3.5 | 3.25
4A6H5042H1 | 204288578 | 4TXCB006DS3 | S9X1B080U4PSB | 1150 | 40000 | 30500 | 39500 | 3.28 | 14.3 | 12 | 7.5 | 3.7 | 3.24
4A6H5042H1 | 204288581 | 4TXCC005DS3 | S9X1C080U5PSB | 1110 | 38500 | 28100 | 38000 | 3.18 | 14.3 | 12 | 7.5 | 3.5 | 3.22
4A6H5042H1 | 204288585 | 4TXCC007DS3 | S9X1C080U5PSB | 1110 | 40000 | 29800 | 39000 | 3.29 | 14.3 | 12 | 7.5 | 3.8 | 3.13
4A6H5042H1 | 204288587 | 4TXCC009DS3 | S9X1C080U5PSB | 1245 | 41000 | 32100 | 39000 | 3.37 | 14.3 | 12 | 7.8 | 3.9 | 2.99
4A6H5042H1 | 205714303 | 4TXCC007DS3 | S9X1C100D5PSB | 1210 | 38000 | 27600 | 38000 | 3.17 | 14.3 | 12 | 7.5 | 3.6 | 3.09
4A6H5042H1 | 204288582 | 4TXCC005DS3 | S9X1C100U5PSB | 1095 | 38500 | 28400 | 38000 | 3.17 | 14.3 | 12 | 7.5 | 3.5 | 3.23
4A6H5042H1 | 211219309 | 4TXCC007DS3 | S9X1C100U5PSB | 1095 | 39500 | 29600 | 39000 | 3.24 | 14.3 | 12 | 7.5 | 3.7 | 3.23
4A6H5042H1 | 211219313 | 4TXCC009DS3 | S9X1C100U5PSB | 1340 | 41500 | 32400 | 39000 | 3.44 | 14.3 | 12 | 7.8 | 3.9 | 2.95
4A6H5042H1 | 205714308 | 4TXCD008DS3 | S9X1D120D5PSB | 1140 | 37800 | 27600 | 37600 | 3.13 | 14.3 | 12 | 7.5 | 3.6 | 3.09
4A6H5042H1 | 204288588 | 4TXCD008DS3 | S9X1D120U5PSB | 1170 | 40000 | 30900 | 39000 | 3.28 | 14.3 | 12 | 7.8 | 3.8 | 3.1
4A6H5042H1 | 205714310 | 4TXCD010DS3 | S9X1D120U5PSB | 1165 | 41000 | 31800 | 38500 | 3.36 | 14.3 | 12 | 7.8 | 3.9 | 2.99
4A6H5042H1 | 211219277 | 4TXCB004DS3 | S9X2B040U3PSB | 1060 | 38000 | 28100 | 38000 | 3.12 | 14.3 | 12 | 7.5 | 3.5 | 3.25
4A6H5042H1 | 211219295 | 4TXCB006DS3 | S9X2B040U3PSB | 1060 | 39500 | 29200 | 39000 | 3.24 | 14.3 | 12 | 7.5 | 3.7 | 3.25
4A6H5042H1 | 211219278 | 4TXCB004DS3 | S9X2B060U4PSB | 1125 | 38500 | 27900 | 38500 | 3.18 | 14.3 | 12 | 7.5 | 3.5 | 3.26
4A6H5042H1 | 211219280 | 4TXCB006DS3 | S9X2B060U4PSB | 1125 | 39500 | 29900 | 39000 | 3.25 | 14.3 | 12 | 7.5 | 3.7 | 3.21
4A6H5042H1 | 211219260 | 4TXCB004DS3 | S9X2B080U4PSB | 1150 | 38500 | 28000 | 38500 | 3.19 | 14.3 | 12 | 7.5 | 3.5 | 3.25
4A6H5042H1 | 204288579 | 4TXCB006DS3 | S9X2B080U4PSB | 1150 | 40000 | 30500 | 39500 | 3.28 | 14.3 | 12 | 7.5 | 3.7 | 3.24
4A6H5042H1 | 204288580 | 4TXCC005DS3 | S9X2C080U5PSB | 1110 | 38500 | 28100 | 38000 | 3.18 | 14.3 | 12 | 7.5 | 3.5 | 3.22
4A6H5042H1 | 204288584 | 4TXCC007DS3 | S9X2C080U5PSB | 1110 | 40000 | 29800 | 39000 | 3.29 | 14.3 | 12 | 7.5 | 3.8 | 3.13
4A6H5042H1 | 204288586 | 4TXCC009DS3 | S9X2C080U5PSB | 1245 | 41000 | 32100 | 39000 | 3.37 | 14.3 | 12 | 7.8 | 3.9 | 2.99
4A6H5042H1 | 211219305 | 4TXCC007DS3 | S9X2C100D5PSB | 1210 | 38000 | 27600 | 38000 | 3.17 | 14.3 | 12 | 7.5 | 3.6 | 3.09
4A6H5042H1 | 204288583 | 4TXCC005DS3 | S9X2C100U5PSB | 1095 | 38500 | 28400 | 38000 | 3.17 | 14.3 | 12 | 7.5 | 3.5 | 3.23
4A6H5042H1 | 211219308 | 4TXCC007DS3 | S9X2C100U5PSB | 1095 | 39500 | 29600 | 39000 | 3.24 | 14.3 | 12 | 7.5 | 3.7 | 3.23
4A6H5042H1 | 211219314 | 4TXCC009DS3 | S9X2C100U5PSB | 1340 | 41500 | 32400 | 39000 | 3.44 | 14.3 | 12 | 7.8 | 3.9 | 2.95
4A6H5042H1 | 211219317 | 4TXCD008DS3 | S9X2D120D5PSB | 1140 | 37800 | 27600 | 37600 | 3.13 | 14.3 | 12 | 7.5 | 3.6 | 3.09
4A6H5042H1 | 204288589 | 4TXCD008DS3 | S9X2D120U5PSB | 1170 | 40000 | 30900 | 39000 | 3.28 | 14.3 | 12 | 7.8 | 3.8 | 3.1
4A6H5042H1 | 211219324 | 4TXCD010DS3 | S9X2D120U5PSB | 1165 | 41000 | 31800 | 38500 | 3.36 | 14.3 | 12 | 7.8 | 3.9 | 2.99
4A6H5042N1 | 211232210 | 4TXCB004DS3 | S8V2B060M4PCA | 1050 | 38000 | 27700 | 38000 | 3.11 | 15.2 | 12 | 7.5 | 3.5 | 3.26
4A6H5042N1 | 211232212 | 4TXCB006DS3 | S8V2B060M4PCA | 1070 | 39500 | 29500 | 39000 | 3.24 | 15.2 | 12 | 7.5 | 3.7 | 3.25
4A6H5042N1 | 211232211 | 4TXCB004DS3 | S8V2B080M4PCA | 1055 | 38000 | 28100 | 38000 | 3.11 | 15.2 | 12 | 7.5 | 3.5 | 3.25
4A6H5042N1 | 211232213 | 4TXCB006DS3 | S8V2B080M4PCA | 1055 | 39500 | 29000 | 39000 | 3.24 | 15.2 | 12 | 7.5 | 3.7 | 3.26
4A6H5042N1 | 211232215 | 4TXCC005DS3 | S8V2C080M5PCA | 1070 | 38000 | 27900 | 38000 | 3.12 | 15.2 | 12 | 7.5 | 3.5 | 3.25
4A6H5042N1 | 211232218 | 4TXCC007DS3 | S8V2C080M5PCA | 1110 | 40000 | 29800 | 39000 | 3.29 | 15.2 | 12 | 7.5 | 3.8 | 3.14
4A6H5042N1 | 211232222 | 4TXCC009DS3 | S8V2C080M5PCA | 1110 | 40500 | 30200 | 38000 | 3.33 | 16 | 12 | 7.8 | 3.8 | 3.06
4A6H5042N1 | 211232214 | 4TXCC005DS3 | S8V2C080M5PDA | 1070 | 38000 | 27900 | 38000 | 3.12 | 15.2 | 12 | 7.5 | 3.5 | 3.25
4A6H5042N1 | 211232219 | 4TXCC007DS3 | S8V2C080M5PDA | 1110 | 40000 | 29800 | 39000 | 3.29 | 15.2 | 12 | 7.5 | 3.8 | 3.14
4A6H5042N1 | 211232223 | 4TXCC009DS3 | S8V2C080M5PDA | 1110 | 40500 | 30200 | 38000 | 3.33 | 16 | 12 | 7.8 | 3.8 | 3.06
4A6H5042N1 | 211232216 | 4TXCC005DS3 | S8V2C100M5PCA | 1130 | 38500 | 27800 | 38500 | 3.18 | 15.2 | 12 | 7.5 | 3.6 | 3.17
4A6H5042N1 | 211232220 | 4TXCC007DS3 | S8V2C100M5PCA | 1130 | 40000 | 30500 | 39000 | 3.28 | 15.2 | 12 | 7.5 | 3.8 | 3.13
4A6H5042N1 | 211232224 | 4TXCC009DS3 | S8V2C100M5PCA | 1130 | 40500 | 30900 | 38500 | 3.32 | 16 | 12 | 7.8 | 3.9 | 3.01
4A6H5042N1 | 211232217 | 4TXCC005DS3 | S8V2C100M5PDA | 1130 | 38500 | 27800 | 38500 | 3.18 | 15.2 | 12 | 7.5 | 3.6 | 3.17
4A6H5042N1 | 211232221 | 4TXCC007DS3 | S8V2C100M5PDA | 1130 | 40000 | 30500 | 39000 | 3.28 | 15.2 | 12 | 7.5 | 3.8 | 3.13
4A6H5042N1 | 211232225 | 4TXCC009DS3 | S8V2C100M5PDA | 1130 | 40500 | 30900 | 38500 | 3.32 | 16 | 12 | 7.8 | 3.9 | 3.01
4A6H5042N1 | 211232226 | 4TXCD008DS3 | S8V2D120M5PCA | 1225 | 40500 | 32000 | 39000 | 3.32 | 16 | 12 | 7.8 | 3.9 | 3
4A6H5042N1 | 211232228 | 4TXCD010DS3 | S8V2D120M5PCA | 1225 | 41000 | 32400 | 38500 | 3.36 | 16 | 12 | 7.8 | 3.9 | 2.96
4A6H5042N1 | 211232227 | 4TXCD008DS3 | S8V2D120M5PDA | 1225 | 40500 | 32000 | 39000 | 3.32 | 16 | 12 | 7.8 | 3.9 | 3
4A6H5042N1 | 211232229 | 4TXCD010DS3 | S8V2D120M5PDA | 1225 | 41000 | 32400 | 38500 | 3.36 | 16 | 12 | 7.8 | 3.9 | 2.96
4A6H5042N1 | 209475854 | 4TXCB004DS3 | S8X1B060M4PSC | 1110 | 38500 | 28100 | 38500 | 3.18 | 15.2 | 12 | 7.5 | 3.6 | 3.18
4A6H5042N1 | 211598179 | 4TXCB006DS3 | S8X1B060M4PSC | 1110 | 40000 | 29800 | 39000 | 3.29 | 15.2 | 12 | 7.5 | 3.8 | 3.14
4A6H5042N1 | 209475853 | 4TXCB004DS3 | S8X1B060M4PTC | 1110 | 38500 | 28100 | 38500 | 3.18 | 15.2 | 12 | 7.5 | 3.6 | 3.18
4A6H5042N1 | 211598178 | 4TXCB006DS3 | S8X1B060M4PTC | 1110 | 40000 | 29800 | 39000 | 3.29 | 15.2 | 12 | 7.5 | 3.8 | 3.14
4A6H5042N1 | 209475852 | 4TXCB004DS3 | S8X1B080M4PSC | 1100 | 38500 | 27800 | 38500 | 3.17 | 15 | 12 | 7.5 | 3.6 | 3.18
4A6H5042N1 | 209475864 | 4TXCB006DS3 | S8X1B080M4PSC | 1100 | 39500 | 29600 | 39000 | 3.24 | 15.2 | 12 | 7.5 | 3.8 | 3.14
4A6H5042N1 | 209475851 | 4TXCB004DS3 | S8X1B080M4PTC | 1100 | 38500 | 27800 | 38500 | 3.17 | 15 | 12 | 7.5 | 3.6 | 3.18
4A6H5042N1 | 209475863 | 4TXCB006DS3 | S8X1B080M4PTC | 1100 | 39500 | 29600 | 39000 | 3.24 | 15.2 | 12 | 7.5 | 3.8 | 3.14
4A6H5042N1 | 209475888 | 4TXCC005DS3 | S8X1C080M5PSC | 1165 | 39000 | 29700 | 38500 | 3.2 | 15.2 | 12 | 7.5 | 3.7 | 3.15
4A6H5042N1 | 209475917 | 4TXCC007DS3 | S8X1C080M5PSC | 1165 | 40000 | 31000 | 39500 | 3.28 | 15.2 | 12 | 7.8 | 3.9 | 3.07
4A6H5042N1 | 209475947 | 4TXCC009DS3 | S8X1C080M5PSC | 1160 | 41000 | 31100 | 38500 | 3.37 | 16 | 12 | 7.8 | 3.9 | 2.99
4A6H5042N1 | 209475872 | 4TXCC005DS3 | S8X1C080M5PTC | 1165 | 39000 | 29700 | 38500 | 3.2 | 15.2 | 12 | 7.5 | 3.7 | 3.15
4A6H5042N1 | 209475916 | 4TXCC007DS3 | S8X1C080M5PTC | 1165 | 40000 | 31000 | 39500 | 3.28 | 15.2 | 12 | 7.8 | 3.9 | 3.07
4A6H5042N1 | 209475948 | 4TXCC009DS3 | S8X1C080M5PTC | 1160 | 41000 | 31100 | 38500 | 3.37 | 16 | 12 | 7.8 | 3.9 | 2.99
4A6H5042N1 | 209475886 | 4TXCC005DS3 | S8X1C100M5PSC | 1050 | 38000 | 27700 | 38000 | 3.11 | 15.2 | 12 | 7.5 | 3.6 | 3.17
4A6H5042N1 | 209475898 | 4TXCC007DS3 | S8X1C100M5PSC | 1265 | 40500 | 31900 | 39500 | 3.33 | 15.2 | 12 | 7.8 | 3.9 | 3.02
4A6H5042N1 | 209475949 | 4TXCC009DS3 | S8X1C100M5PSC | 1260 | 41000 | 32300 | 39000 | 3.37 | 15.2 | 12 | 7.8 | 3.9 | 2.98
4A6H5042N1 | 209475874 | 4TXCC005DS3 | S8X1C100M5PTC | 1050 | 38000 | 27700 | 38000 | 3.11 | 15.2 | 12 | 7.5 | 3.6 | 3.17
4A6H5042N1 | 209475927 | 4TXCC007DS3 | S8X1C100M5PTC | 1265 | 40500 | 31900 | 39500 | 3.33 | 15.2 | 12 | 7.8 | 3.9 | 3.02
4A6H5042N1 | 209475950 | 4TXCC009DS3 | S8X1C100M5PTC | 1260 | 41000 | 32300 | 39000 | 3.37 | 15.2 | 12 | 7.8 | 3.9 | 2.98
4A6H5042N1 | 209475973 | 4TXCD008DS3 | S8X1D120M5PSC | 1350 | 41000 | 31900 | 40000 | 3.4 | 15.2 | 12 | 7.8 | 4 | 2.95
4A6H5042N1 | 209475975 | 4TXCD010DS3 | S8X1D120M5PSC | 1345 | 41500 | 31900 | 39000 | 3.44 | 16 | 12 | 7.8 | 4 | 2.88
4A6H5042N1 | 209475972 | 4TXCD008DS3 | S8X1D120M5PTC | 1350 | 41000 | 31900 | 40000 | 3.4 | 15.2 | 12 | 7.8 | 4 | 2.95
4A6H5042N1 | 209475989 | 4TXCD010DS3 | S8X1D120M5PTC | 1345 | 41500 | 31900 | 39000 | 3.44 | 16 | 12 | 7.8 | 4 | 2.88
4A6H5042N1 | 209475850 | 4TXCB004DS3 | S8X2B060M4PSC | 1110 | 38500 | 28100 | 38500 | 3.18 | 15.2 | 12 | 7.5 | 3.6 | 3.18
4A6H5042N1 | 211598181 | 4TXCB006DS3 | S8X2B060M4PSC | 1110 | 40000 | 29800 | 39000 | 3.29 | 15.2 | 12 | 7.5 | 3.8 | 3.14
4A6H5042N1 | 209475849 | 4TXCB004DS3 | S8X2B060M4PTC | 1110 | 38500 | 28100 | 38500 | 3.18 | 15.2 | 12 | 7.5 | 3.6 | 3.18
4A6H5042N1 | 211598183 | 4TXCB006DS3 | S8X2B060M4PTC | 1110 | 40000 | 29800 | 39000 | 3.29 | 15.2 | 12 | 7.5 | 3.8 | 3.14
4A6H5042N1 | 209475848 | 4TXCB004DS3 | S8X2B080M4PSC | 1100 | 38500 | 27800 | 38500 | 3.17 | 15 | 12 | 7.5 | 3.6 | 3.18
4A6H5042N1 | 209475862 | 4TXCB006DS3 | S8X2B080M4PSC | 1100 | 39500 | 29600 | 39000 | 3.24 | 15.2 | 12 | 7.5 | 3.8 | 3.14
4A6H5042N1 | 209475847 | 4TXCB004DS3 | S8X2B080M4PTC | 1100 | 38500 | 27800 | 38500 | 3.17 | 15 | 12 | 7.5 | 3.6 | 3.18
4A6H5042N1 | 209475861 | 4TXCB006DS3 | S8X2B080M4PTC | 1100 | 39500 | 29600 | 39000 | 3.24 | 15.2 | 12 | 7.5 | 3.8 | 3.14
4A6H5042N1 | 209475875 | 4TXCC005DS3 | S8X2C080M5PSC | 1165 | 39000 | 29700 | 38500 | 3.2 | 15.2 | 12 | 7.5 | 3.7 | 3.15
4A6H5042N1 | 209475900 | 4TXCC007DS3 | S8X2C080M5PSC | 1165 | 40000 | 31000 | 39500 | 3.28 | 15.2 | 12 | 7.8 | 3.9 | 3.07
4A6H5042N1 | 209475953 | 4TXCC009DS3 | S8X2C080M5PSC | 1160 | 41000 | 31100 | 38500 | 3.37 | 16 | 12 | 7.8 | 3.9 | 2.99
4A6H5042N1 | 209475876 | 4TXCC005DS3 | S8X2C080M5PTC | 1165 | 39000 | 29700 | 38500 | 3.2 | 15.2 | 12 | 7.5 | 3.7 | 3.15
4A6H5042N1 | 209475901 | 4TXCC007DS3 | S8X2C080M5PTC | 1165 | 40000 | 31000 | 39500 | 3.28 | 15.2 | 12 | 7.8 | 3.9 | 3.07
4A6H5042N1 | 209475951 | 4TXCC009DS3 | S8X2C080M5PTC | 1160 | 41000 | 31100 | 38500 | 3.37 | 16 | 12 | 7.8 | 3.9 | 2.99
4A6H5042N1 | 209475877 | 4TXCC005DS3 | S8X2C100M5PSC | 1050 | 38000 | 27700 | 38000 | 3.11 | 15.2 | 12 | 7.5 | 3.6 | 3.17
4A6H5042N1 | 209475902 | 4TXCC007DS3 | S8X2C100M5PSC | 1265 | 40500 | 31900 | 39500 | 3.33 | 15.2 | 12 | 7.8 | 3.9 | 3.02
4A6H5042N1 | 209475952 | 4TXCC009DS3 | S8X2C100M5PSC | 1260 | 41000 | 32300 | 39000 | 3.37 | 15.2 | 12 | 7.8 | 3.9 | 2.98
4A6H5042N1 | 209475878 | 4TXCC005DS3 | S8X2C100M5PTC | 1050 | 38000 | 27700 | 38000 | 3.11 | 15.2 | 12 | 7.5 | 3.6 | 3.17
4A6H5042N1 | 209475903 | 4TXCC007DS3 | S8X2C100M5PTC | 1265 | 40500 | 31900 | 39500 | 3.33 | 15.2 | 12 | 7.8 | 3.9 | 3.02
4A6H5042N1 | 209475928 | 4TXCC009DS3 | S8X2C100M5PTC | 1260 | 41000 | 32300 | 39000 | 3.37 | 15.2 | 12 | 7.8 | 3.9 | 2.98
4A6H5042N1 | 209475971 | 4TXCD008DS3 | S8X2D120M5PSC | 1350 | 41000 | 31900 | 40000 | 3.4 | 15.2 | 12 | 7.8 | 4 | 2.95
4A6H5042N1 | 209475977 | 4TXCD010DS3 | S8X2D120M5PSC | 1345 | 41500 | 31900 | 39000 | 3.44 | 16 | 12 | 7.8 | 4 | 2.88
4A6H5042N1 | 209475970 | 4TXCD008DS3 | S8X2D120M5PTC | 1350 | 41000 | 31900 | 40000 | 3.4 | 15.2 | 12 | 7.8 | 4 | 2.95
4A6H5042N1 | 209475978 | 4TXCD010DS3 | S8X2D120M5PTC | 1345 | 41500 | 31900 | 39000 | 3.44 | 16 | 12 | 7.8 | 4 | 2.88
4A6H5042N1 | 209475846 | 4TXCB004DS3 | S9V2B060U4PSB | 1060 | 38000 | 28000 | 38500 | 3.12 | 15.2 | 12 | 7.5 | 3.6 | 3.2
4A6H5042N1 | 209475860 | 4TXCB006DS3 | S9V2B060U4PSB | 1060 | 39500 | 29200 | 39000 | 3.24 | 15.2 | 12 | 7.5 | 3.8 | 3.17
4A6H5042N1 | 209475871 | 4TXCB006DS3 | S9V2B080D4PSB | 1055 | 37200 | 27500 | 37800 | 3.05 | 14.3 | 12 | 7.5 | 3.5 | 3.24
4A6H5042N1 | 209475856 | 4TXCB006DS3 | S9V2B080D4VSA | 1055 | 37200 | 27500 | 37800 | 3.05 | 14.3 | 12 | 7.5 | 3.5 | 3.24
4A6H5042N1 | 209475845 | 4TXCB004DS3 | S9V2B080U4PSB | 1055 | 38000 | 28100 | 38500 | 3.11 | 15.2 | 12 | 7.5 | 3.5 | 3.3
4A6H5042N1 | 209475859 | 4TXCB006DS3 | S9V2B080U4PSB | 1055 | 39500 | 29000 | 39000 | 3.24 | 15.2 | 12 | 7.5 | 3.7 | 3.26
4A6H5042N1 | 209475844 | 4TXCB004DS3 | S9V2B080U4VSA | 1055 | 38000 | 28100 | 38500 | 3.11 | 15.2 | 12 | 7.5 | 3.5 | 3.3
4A6H5042N1 | 209475858 | 4TXCB006DS3 | S9V2B080U4VSA | 1055 | 39500 | 29000 | 39000 | 3.24 | 15.2 | 12 | 7.5 | 3.7 | 3.26
4A6H5042N1 | 209475879 | 4TXCC005DS3 | S9V2C080U5PSB | 1070 | 38500 | 28200 | 38000 | 3.16 | 15.2 | 12 | 7.5 | 3.6 | 3.16
4A6H5042N1 | 209475904 | 4TXCC007DS3 | S9V2C080U5PSB | 1185 | 40000 | 30900 | 39500 | 3.28 | 15.2 | 12 | 7.8 | 3.9 | 3.06
4A6H5042N1 | 209475929 | 4TXCC009DS3 | S9V2C080U5PSB | 1070 | 40000 | 29900 | 38500 | 3.28 | 16 | 12 | 7.8 | 3.8 | 3.12
4A6H5042N1 | 209475911 | 4TXCC007DS3 | S9V2C100D4VSA | 1185 | 38000 | 27600 | 38000 | 3.16 | 14.3 | 12 | 7.5 | 3.7 | 3.02
4A6H5042N1 | 209475912 | 4TXCC007DS3 | S9V2C100D5PSB | 1185 | 38000 | 27600 | 38000 | 3.16 | 15 | 12 | 7.5 | 3.7 | 3.02
4A6H5042N1 | 209475880 | 4TXCC005DS3 | S9V2C100U4VSA | 1055 | 38000 | 28100 | 38000 | 3.11 | 15.2 | 12 | 7.5 | 3.6 | 3.16
4A6H5042N1 | 211598087 | 4TXCC007DS3 | S9V2C100U4VSA | 1055 | 39500 | 29000 | 39000 | 3.24 | 15.2 | 12 | 7.5 | 3.8 | 3.17
4A6H5042N1 | 209475930 | 4TXCC009DS3 | S9V2C100U4VSA | 1055 | 40000 | 29400 | 38500 | 3.28 | 16 | 12 | 7.8 | 3.8 | 3.13
4A6H5042N1 | 209475881 | 4TXCC005DS3 | S9V2C100U5PSB | 1070 | 38500 | 28200 | 38000 | 3.16 | 15.2 | 12 | 7.5 | 3.6 | 3.16
4A6H5042N1 | 209475905 | 4TXCC007DS3 | S9V2C100U5PSB | 1185 | 39500 | 30500 | 39000 | 3.24 | 16 | 12 | 7.8 | 3.8 | 3.1
4A6H5042N1 | 209475931 | 4TXCC009DS3 | S9V2C100U5PSB | 1185 | 41000 | 31700 | 39000 | 3.36 | 16 | 12 | 7.8 | 3.9 | 3.02
4A6H5042N1 | 209475965 | 4TXCD008DS3 | S9V2D120D5PSB | 1210 | 38000 | 27600 | 38000 | 3.17 | 15.2 | 12 | 7.5 | 3.7 | 3.01
4A6H5042N1 | 209475969 | 4TXCD008DS3 | S9V2D120U5PSB | 1230 | 40000 | 31500 | 39000 | 3.28 | 16 | 12 | 7.8 | 3.9 | 3
4A6H5042N1 | 209475979 | 4TXCD010DS3 | S9V2D120U5PSB | 1170 | 41000 | 31700 | 39000 | 3.36 | 16 | 12 | 7.8 | 3.9 | 3.03
4A6H5042N1 | 209475955 | 4TXCD008DS3 | S9V2D120U5VSA | 1230 | 40000 | 31500 | 39000 | 3.28 | 16 | 12 | 7.8 | 3.9 | 3
4A6H5042N1 | 209475980 | 4TXCD010DS3 | S9V2D120U5VSA | 1170 | 41000 | 31700 | 39000 | 3.36 | 16 | 12 | 7.8 | 3.9 | 3.03
4A6H5042N1 | 209475843 | 4TXCB004DS3 | S9X1B060U4PSB | 1125 | 38500 | 27900 | 38500 | 3.18 | 15 | 12 | 7.5 | 3.6 | 3.17
4A6H5042N1 | 211598182 | 4TXCB006DS3 | S9X1B060U4PSB | 1125 | 40000 | 30300 | 39500 | 3.29 | 15.2 | 12 | 7.5 | 3.8 | 3.17
4A6H5042N1 | 209475870 | 4TXCB006DS3 | S9X1B080D4PSB | 1080 | 37200 | 27600 | 38000 | 3.06 | 14.3 | 12 | 7.5 | 3.5 | 3.24
4A6H5042N1 | 209475842 | 4TXCB004DS3 | S9X1B080U4PSB | 1150 | 38500 | 28000 | 38500 | 3.19 | 15 | 12 | 7.5 | 3.6 | 3.16
4A6H5042N1 | 211598085 | 4TXCB006DS3 | S9X1B080U4PSB | 1150 | 40000 | 30500 | 39500 | 3.28 | 15.2 | 12 | 7.5 | 3.8 | 3.15
4A6H5042N1 | 209475882 | 4TXCC005DS3 | S9X1C080U5PSB | 1110 | 38500 | 28100 | 38500 | 3.18 | 15.2 | 12 | 7.5 | 3.6 | 3.18
4A6H5042N1 | 209475906 | 4TXCC007DS3 | S9X1C080U5PSB | 1110 | 40000 | 29800 | 39000 | 3.29 | 15.2 | 12 | 7.8 | 3.8 | 3.14
4A6H5042N1 | 209475932 | 4TXCC009DS3 | S9X1C080U5PSB | 1245 | 41000 | 32100 | 39000 | 3.37 | 16 | 12 | 7.8 | 3.9 | 2.99
4A6H5042N1 | 209475913 | 4TXCC007DS3 | S9X1C100D5PSB | 1210 | 38000 | 27600 | 38000 | 3.17 | 14.3 | 12 | 7.5 | 3.7 | 3.01
4A6H5042N1 | 209475883 | 4TXCC005DS3 | S9X1C100U5PSB | 1095 | 38500 | 27900 | 38500 | 3.17 | 15.2 | 12 | 7.5 | 3.6 | 3.18
4A6H5042N1 | 211598088 | 4TXCC007DS3 | S9X1C100U5PSB | 1095 | 39500 | 29600 | 39000 | 3.24 | 15.2 | 12 | 7.5 | 3.8 | 3.15
4A6H5042N1 | 209475933 | 4TXCC009DS3 | S9X1C100U5PSB | 1340 | 41500 | 31900 | 39500 | 3.44 | 15.2 | 12 | 7.8 | 4 | 2.91
4A6H5042N1 | 209475966 | 4TXCD008DS3 | S9X1D120D5PSB | 1140 | 37800 | 27600 | 37800 | 3.13 | 15.2 | 12 | 7.5 | 3.7 | 3.02
4A6H5042N1 | 209475960 | 4TXCD008DS3 | S9X1D120U5PSB | 1170 | 40000 | 30900 | 39000 | 3.28 | 16 | 12 | 7.8 | 3.9 | 3.03
4A6H5042N1 | 209475981 | 4TXCD010DS3 | S9X1D120U5PSB | 1165 | 41000 | 31800 | 39000 | 3.36 | 16 | 12 | 7.8 | 3.9 | 3.03
4A6H5042N1 | 209475841 | 4TXCB004DS3 | S9X2B060U4PSB | 1125 | 38500 | 27900 | 38500 | 3.18 | 15 | 12 | 7.5 | 3.6 | 3.17
4A6H5042N1 | 211598180 | 4TXCB006DS3 | S9X2B060U4PSB | 1125 | 40000 | 30300 | 39500 | 3.29 | 15.2 | 12 | 7.5 | 3.8 | 3.17
4A6H5042N1 | 209475857 | 4TXCB006DS3 | S9X2B080D4PSB | 1080 | 37200 | 27600 | 38000 | 3.06 | 14.3 | 12 | 7.5 | 3.5 | 3.24
4A6H5042N1 | 209475840 | 4TXCB004DS3 | S9X2B080U4PSB | 1150 | 38500 | 28000 | 38500 | 3.19 | 15 | 12 | 7.5 | 3.6 | 3.16
4A6H5042N1 | 211598084 | 4TXCB006DS3 | S9X2B080U4PSB | 1150 | 40000 | 30500 | 39500 | 3.28 | 15.2 | 12 | 7.5 | 3.8 | 3.15
4A6H5042N1 | 209475884 | 4TXCC005DS3 | S9X2C080U5PSB | 1110 | 38500 | 28100 | 38500 | 3.18 | 15.2 | 12 | 7.5 | 3.6 | 3.18
4A6H5042N1 | 209475907 | 4TXCC007DS3 | S9X2C080U5PSB | 1110 | 40000 | 29800 | 39000 | 3.29 | 15.2 | 12 | 7.8 | 3.8 | 3.14
4A6H5042N1 | 209475934 | 4TXCC009DS3 | S9X2C080U5PSB | 1245 | 41000 | 32100 | 39000 | 3.37 | 16 | 12 | 7.8 | 3.9 | 2.99
4A6H5042N1 | 209475914 | 4TXCC007DS3 | S9X2C100D5PSB | 1210 | 38000 | 27600 | 38000 | 3.17 | 14.3 | 12 | 7.5 | 3.7 | 3.01
4A6H5042N1 | 209475885 | 4TXCC005DS3 | S9X2C100U5PSB | 1095 | 38500 | 27900 | 38500 | 3.17 | 15.2 | 12 | 7.5 | 3.6 | 3.18
4A6H5042N1 | 211598089 | 4TXCC007DS3 | S9X2C100U5PSB | 1095 | 39500 | 29600 | 39000 | 3.24 | 15.2 | 12 | 7.5 | 3.8 | 3.15
4A6H5042N1 | 209475935 | 4TXCC009DS3 | S9X2C100U5PSB | 1340 | 41500 | 31900 | 39500 | 3.44 | 15.2 | 12 | 7.8 | 4 | 2.91
4A6H5042N1 | 209475967 | 4TXCD008DS3 | S9X2D120D5PSB | 1140 | 37800 | 27600 | 37800 | 3.13 | 15.2 | 12 | 7.5 | 3.7 | 3.02
4A6H5042N1 | 209475961 | 4TXCD008DS3 | S9X2D120U5PSB | 1170 | 40000 | 30900 | 39000 | 3.28 | 16 | 12 | 7.8 | 3.9 | 3.03
4A6H5042N1 | 209475982 | 4TXCD010DS3 | S9X2D120U5PSB | 1165 | 41000 | 31800 | 39000 | 3.36 | 16 | 12 | 7.8 | 3.9 | 3.03
4A6H5048H1 | 211090837 | 4TXCC009DS3 | S8V2C080M5PCA | 1260 | 46500 | 34900 | 44500 | 3.82 | 14.3 | 12 | 7.5 | 3.7 | 3.68
4A6H5048H1 | 211090839 | 4TXCD008DS3 | S8V2C080M5PCA | 1260 | 44000 | 32700 | 44000 | 3.62 | 14.3 | 12 | 7.5 | 3.6 | 3.65
4A6H5048H1 | 211090850 | 4TXCD010DS3 | S8V2C080M5PCA | 1300 | 45000 | 34100 | 43500 | 3.7 | 14.3 | 12 | 7.5 | 3.7 | 3.57
4A6H5048H1 | 211090835 | 4TXCC009DS3 | S8V2C080M5PDA | 1260 | 46500 | 34900 | 44500 | 3.82 | 14.3 | 12 | 7.5 | 3.7 | 3.68
4A6H5048H1 | 211090840 | 4TXCD008DS3 | S8V2C080M5PDA | 1260 | 44000 | 32700 | 44000 | 3.62 | 14.3 | 12 | 7.5 | 3.6 | 3.65
4A6H5048H1 | 211090849 | 4TXCD010DS3 | S8V2C080M5PDA | 1300 | 45000 | 34100 | 43500 | 3.7 | 14.3 | 12 | 7.5 | 3.7 | 3.57
4A6H5048H1 | 211090838 | 4TXCC009DS3 | S8V2C100M5PCA | 1240 | 46000 | 34500 | 44500 | 3.77 | 14.3 | 12 | 7.5 | 3.7 | 3.69
4A6H5048H1 | 211090847 | 4TXCD010DS3 | S8V2C100M5PCA | 1215 | 44500 | 32700 | 43500 | 3.66 | 14.3 | 12 | 7.5 | 3.6 | 3.63
4A6H5048H1 | 211090836 | 4TXCC009DS3 | S8V2C100M5PDA | 1240 | 46000 | 34500 | 44500 | 3.77 | 14.3 | 12 | 7.5 | 3.7 | 3.69
4A6H5048H1 | 211090846 | 4TXCD010DS3 | S8V2C100M5PDA | 1215 | 44500 | 32700 | 43500 | 3.66 | 14.3 | 12 | 7.5 | 3.6 | 3.63
4A6H5048H1 | 211090844 | 4TXCD008DS3 | S8V2D120M5PCA | 1300 | 45500 | 34500 | 45000 | 3.74 | 14.3 | 12 | 7.5 | 3.7 | 3.7
4A6H5048H1 | 211090845 | 4TXCD010DS3 | S8V2D120M5PCA | 1300 | 46500 | 35300 | 44500 | 3.82 | 14.3 | 12 | 7.5 | 3.8 | 3.56
4A6H5048H1 | 211090843 | 4TXCD008DS3 | S8V2D120M5PDA | 1300 | 45500 | 34500 | 45000 | 3.74 | 14.3 | 12 | 7.5 | 3.7 | 3.7
4A6H5048H1 | 211090848 | 4TXCD010DS3 | S8V2D120M5PDA | 1300 | 46500 | 35300 | 44500 | 3.82 | 14.3 | 12 | 7.5 | 3.8 | 3.56
4A6H5048H1 | 207148949 | 4TXCC009DS3 | S8X1C080M5PSC | 1280 | 46500 | 34800 | 44500 | 3.82 | 14.3 | 12 | 7.5 | 3.7 | 3.67
4A6H5048H1 | 211219415 | 4TXCD008DS3 | S8X1C080M5PSC | 1310 | 44500 | 32800 | 44000 | 3.68 | 14.3 | 12 | 7.5 | 3.6 | 3.62
4A6H5048H1 | 211219426 | 4TXCD010DS3 | S8X1C080M5PSC | 1305 | 45500 | 34400 | 43500 | 3.74 | 14.3 | 12 | 7.5 | 3.7 | 3.57
4A6H5048H1 | 207148950 | 4TXCC009DS3 | S8X1C080M5PTC | 1280 | 46500 | 34800 | 44500 | 3.82 | 14.3 | 12 | 7.5 | 3.7 | 3.67
4A6H5048H1 | 211219414 | 4TXCD008DS3 | S8X1C080M5PTC | 1310 | 44500 | 32800 | 44000 | 3.68 | 14.3 | 12 | 7.5 | 3.6 | 3.62
4A6H5048H1 | 211219425 | 4TXCD010DS3 | S8X1C080M5PTC | 1305 | 45500 | 34400 | 43500 | 3.74 | 14.3 | 12 | 7.5 | 3.7 | 3.57
4A6H5048H1 | 207148948 | 4TXCC009DS3 | S8X1C100M5PSC | 1260 | 46500 | 34900 | 44500 | 3.82 | 14.3 | 12 | 7.5 | 3.7 | 3.68
4A6H5048H1 | 211219413 | 4TXCD008DS3 | S8X1C100M5PSC | 1315 | 44500 | 32700 | 44500 | 3.68 | 14.3 | 12 | 7.5 | 3.6 | 3.66
4A6H5048H1 | 211219424 | 4TXCD010DS3 | S8X1C100M5PSC | 1290 | 45000 | 33800 | 43500 | 3.69 | 14.3 | 12 | 7.5 | 3.7 | 3.58
4A6H5048H1 | 207148951 | 4TXCC009DS3 | S8X1C100M5PTC | 1260 | 46500 | 34900 | 44500 | 3.82 | 14.3 | 12 | 7.5 | 3.7 | 3.68
4A6H5048H1 | 211219412 | 4TXCD008DS3 | S8X1C100M5PTC | 1315 | 44500 | 32700 | 44500 | 3.68 | 14.3 | 12 | 7.5 | 3.6 | 3.66
4A6H5048H1 | 211219423 | 4TXCD010DS3 | S8X1C100M5PTC | 1290 | 45000 | 33800 | 43500 | 3.69 | 14.3 | 12 | 7.5 | 3.7 | 3.58
4A6H5048H1 | 207148953 | 4TXCD008DS3 | S8X1D120M5PSC | 1350 | 46000 | 35500 | 45000 | 3.78 | 14.3 | 12 | 7.5 | 3.7 | 3.67
4A6H5048H1 | 207148954 | 4TXCD010DS3 | S8X1D120M5PSC | 1345 | 47000 | 36400 | 44500 | 3.86 | 14.3 | 12 | 7.5 | 3.8 | 3.54
4A6H5048H1 | 207148952 | 4TXCD008DS3 | S8X1D120M5PTC | 1350 | 46000 | 35500 | 45000 | 3.78 | 14.3 | 12 | 7.5 | 3.7 | 3.67
4A6H5048H1 | 207148955 | 4TXCD010DS3 | S8X1D120M5PTC | 1345 | 47000 | 36400 | 44500 | 3.86 | 14.3 | 12 | 7.5 | 3.8 | 3.54
4A6H5048H1 | 207150307 | 4TXCC009DS3 | S8X2C080M5PSC | 1280 | 46500 | 34800 | 44500 | 3.82 | 14.3 | 12 | 7.5 | 3.7 | 3.67
4A6H5048H1 | 211219411 | 4TXCD008DS3 | S8X2C080M5PSC | 1310 | 44500 | 32800 | 44000 | 3.68 | 14.3 | 12 | 7.5 | 3.6 | 3.62
4A6H5048H1 | 211219422 | 4TXCD010DS3 | S8X2C080M5PSC | 1305 | 45500 | 34400 | 43500 | 3.74 | 14.3 | 12 | 7.5 | 3.7 | 3.57
4A6H5048H1 | 207150306 | 4TXCC009DS3 | S8X2C080M5PTC | 1280 | 46500 | 34800 | 44500 | 3.82 | 14.3 | 12 | 7.5 | 3.7 | 3.67
4A6H5048H1 | 211219410 | 4TXCD008DS3 | S8X2C080M5PTC | 1310 | 44500 | 32800 | 44000 | 3.68 | 14.3 | 12 | 7.5 | 3.6 | 3.62
4A6H5048H1 | 211219421 | 4TXCD010DS3 | S8X2C080M5PTC | 1305 | 45500 | 34400 | 43500 | 3.74 | 14.3 | 12 | 7.5 | 3.7 | 3.57
4A6H5048H1 | 207150305 | 4TXCC009DS3 | S8X2C100M5PSC | 1260 | 46500 | 34900 | 44500 | 3.82 | 14.3 | 12 | 7.5 | 3.7 | 3.68
4A6H5048H1 | 211219409 | 4TXCD008DS3 | S8X2C100M5PSC | 1315 | 44500 | 32700 | 44500 | 3.68 | 14.3 | 12 | 7.5 | 3.6 | 3.66
4A6H5048H1 | 211219419 | 4TXCD010DS3 | S8X2C100M5PSC | 1290 | 45000 | 33800 | 43500 | 3.69 | 14.3 | 12 | 7.5 | 3.7 | 3.58
4A6H5048H1 | 207150308 | 4TXCC009DS3 | S8X2C100M5PTC | 1260 | 46500 | 34900 | 44500 | 3.82 | 14.3 | 12 | 7.5 | 3.7 | 3.68
4A6H5048H1 | 211219408 | 4TXCD008DS3 | S8X2C100M5PTC | 1315 | 44500 | 32700 | 44500 | 3.68 | 14.3 | 12 | 7.5 | 3.6 | 3.66
4A6H5048H1 | 211219418 | 4TXCD010DS3 | S8X2C100M5PTC | 1290 | 45000 | 33800 | 43500 | 3.69 | 14.3 | 12 | 7.5 | 3.7 | 3.58
4A6H5048H1 | 211219407 | 4TXCD008DS3 | S8X2D120M5PSC | 1350 | 46000 | 35500 | 45000 | 3.78 | 14.3 | 12 | 7.5 | 3.7 | 3.67
4A6H5048H1 | 211219420 | 4TXCD010DS3 | S8X2D120M5PSC | 1345 | 47000 | 36400 | 44500 | 3.86 | 14.3 | 12 | 7.5 | 3.8 | 3.54
4A6H5048H1 | 207150309 | 4TXCD008DS3 | S8X2D120M5PTC | 1350 | 46000 | 35500 | 45000 | 3.78 | 14.3 | 12 | 7.5 | 3.7 | 3.67
4A6H5048H1 | 207150310 | 4TXCD010DS3 | S8X2D120M5PTC | 1345 | 47000 | 36400 | 44500 | 3.86 | 14.3 | 12 | 7.5 | 3.8 | 3.54
4A6H5048H1 | 204288628 | 4TXCC009DS3 | S9X1C080U5PSB | 1245 | 46000 | 33800 | 44000 | 3.78 | 14.3 | 12 | 7.5 | 3.7 | 3.65
4A6H5048H1 | 204288630 | 4TXCD008DS3 | S9X1C080U5PSB | 1275 | 44000 | 32400 | 44000 | 3.62 | 14.3 | 12 | 7.5 | 3.6 | 3.64
4A6H5048H1 | 204288634 | 4TXCD010DS3 | S9X1C080U5PSB | 1270 | 45000 | 33500 | 43500 | 3.7 | 14.3 | 12 | 7.5 | 3.7 | 3.59
4A6H5048H1 | 204288629 | 4TXCC009DS3 | S9X1C100U5PSB | 1340 | 46500 | 35800 | 44500 | 3.82 | 14.3 | 12 | 7.5 | 3.7 | 3.63
4A6H5048H1 | 204288633 | 4TXCD008DS3 | S9X1C100U5PSB | 1365 | 44500 | 32500 | 44500 | 3.7 | 14.3 | 12 | 7.5 | 3.6 | 3.64
4A6H5048H1 | 204288635 | 4TXCD010DS3 | S9X1C100U5PSB | 1360 | 45500 | 35200 | 44000 | 3.73 | 14.3 | 12 | 7.5 | 3.7 | 3.58
4A6H5048H1 | 203515496 | 4TXCD008DS3 | S9X1D120U5PSB | 1505 | 46500 | 36200 | 45500 | 3.85 | 14.3 | 12 | 7.5 | 3.7 | 3.64
4A6H5048H1 | 204288636 | 4TXCD010DS3 | S9X1D120U5PSB | 1500 | 47500 | 36500 | 44500 | 3.93 | 14.3 | 12 | 7.5 | 3.9 | 3.38
4A6H5048H1 | 204288626 | 4TXCC009DS3 | S9X2C080U5PSB | 1245 | 46000 | 33800 | 44000 | 3.78 | 14.3 | 12 | 7.5 | 3.7 | 3.65
4A6H5048H1 | 204288632 | 4TXCD008DS3 | S9X2C080U5PSB | 1275 | 44000 | 32400 | 44000 | 3.62 | 14.3 | 12 | 7.5 | 3.6 | 3.64
4A6H5048H1 | 204288637 | 4TXCD010DS3 | S9X2C080U5PSB | 1270 | 45000 | 33500 | 43500 | 3.7 | 14.3 | 12 | 7.5 | 3.7 | 3.59
4A6H5048H1 | 204288627 | 4TXCC009DS3 | S9X2C100U5PSB | 1340 | 46500 | 35800 | 44500 | 3.82 | 14.3 | 12 | 7.5 | 3.7 | 3.63
4A6H5048H1 | 204288631 | 4TXCD008DS3 | S9X2C100U5PSB | 1365 | 44500 | 32500 | 44500 | 3.7 | 14.3 | 12 | 7.5 | 3.6 | 3.64
4A6H5048H1 | 204288638 | 4TXCD010DS3 | S9X2C100U5PSB | 1360 | 45500 | 35200 | 44000 | 3.73 | 14.3 | 12 | 7.5 | 3.7 | 3.58
4A6H5048H1 | 203495428 | 4TXCD008DS3 | S9X2D120U5PSB | 1505 | 46500 | 36200 | 45500 | 3.85 | 14.3 | 12 | 7.5 | 3.7 | 3.64
4A6H5048H1 | 204288639 | 4TXCD010DS3 | S9X2D120U5PSB | 1500 | 47500 | 36500 | 44500 | 3.93 | 14.3 | 12 | 7.5 | 3.9 | 3.38
4A6H5048N1 | 211232242 | 4TXCC009DS3 | S8V2C080M5PCA | 1260 | 46500 | 34900 | 44500 | 3.82 | 15.2 | 12 | 7.5 | 3.7 | 3.68
4A6H5048N1 | 211232241 | 4TXCC009DS3 | S8V2C080M5PDA | 1260 | 46500 | 34900 | 44500 | 3.82 | 15.2 | 12 | 7.5 | 3.7 | 3.68
4A6H5048N1 | 211232243 | 4TXCC009DS3 | S8V2C100M5PCA | 1215 | 46000 | 33800 | 44500 | 3.78 | 15.2 | 12 | 7.5 | 3.7 | 3.71
4A6H5048N1 | 211232240 | 4TXCC009DS3 | S8V2C100M5PDA | 1215 | 46000 | 33800 | 44500 | 3.78 | 15.2 | 12 | 7.5 | 3.7 | 3.71
4A6H5048N1 | 211232245 | 4TXCD008DS3 | S8V2D120M5PCA | 1420 | 46500 | 36400 | 45000 | 3.82 | 15.2 | 12 | 7.5 | 3.7 | 3.64
4A6H5048N1 | 211232246 | 4TXCD010DS3 | S8V2D120M5PCA | 1300 | 46500 | 35300 | 44500 | 3.82 | 16 | 12 | 7.5 | 3.8 | 3.56
4A6H5048N1 | 211232244 | 4TXCD008DS3 | S8V2D120M5PDA | 1420 | 46500 | 36400 | 45000 | 3.82 | 15.2 | 12 | 7.5 | 3.7 | 3.64
4A6H5048N1 | 211232247 | 4TXCD010DS3 | S8V2D120M5PDA | 1300 | 46500 | 35300 | 44500 | 3.82 | 16 | 12 | 7.5 | 3.8 | 3.56
4A6H5048N1 | 209476177 | 4TXCB006DS3 | S8X1B060M4PSC | 1200 | 45000 | 33300 | 45000 | 3.69 | 15.2 | 12 | 7.5 | 3.6 | 3.87
4A6H5048N1 | 209476176 | 4TXCB006DS3 | S8X1B060M4PTC | 1200 | 45000 | 33300 | 45000 | 3.69 | 15.2 | 12 | 7.5 | 3.6 | 3.87
4A6H5048N1 | 209476175 | 4TXCB006DS3 | S8X1B080M4PSC | 1210 | 45000 | 33100 | 45000 | 3.69 | 15.2 | 12 | 7.5 | 3.6 | 3.86
4A6H5048N1 | 209476191 | 4TXCB006DS3 | S8X1B080M4PTC | 1210 | 45000 | 33100 | 45000 | 3.69 | 15.2 | 12 | 7.5 | 3.6 | 3.86
4A6H5048N1 | 209476196 | 4TXCC005DS3 | S8X1C080M5PSC | 1280 | 44000 | 32300 | 43500 | 3.63 | 15 | 12 | 7.5 | 3.5 | 3.7
4A6H5048N1 | 209476215 | 4TXCC007DS3 | S8X1C080M5PSC | 1280 | 45500 | 34000 | 45000 | 3.73 | 15.2 | 12 | 7.5 | 3.7 | 3.71
4A6H5048N1 | 209476242 | 4TXCC009DS3 | S8X1C080M5PSC | 1280 | 46500 | 34800 | 44500 | 3.82 | 15.2 | 12 | 7.8 | 3.8 | 3.57
4A6H5048N1 | 209476195 | 4TXCC005DS3 | S8X1C080M5PTC | 1280 | 44000 | 32300 | 43500 | 3.63 | 15 | 12 | 7.5 | 3.5 | 3.7
4A6H5048N1 | 209476219 | 4TXCC007DS3 | S8X1C080M5PTC | 1280 | 45500 | 34000 | 45000 | 3.73 | 15.2 | 12 | 7.5 | 3.7 | 3.71
4A6H5048N1 | 209476243 | 4TXCC009DS3 | S8X1C080M5PTC | 1280 | 46500 | 34800 | 44500 | 3.82 | 15.2 | 12 | 7.8 | 3.8 | 3.57
4A6H5048N1 | 209476216 | 4TXCC007DS3 | S8X1C100M5PSC | 1265 | 45500 | 34000 | 45000 | 3.74 | 15.2 | 12 | 7.5 | 3.7 | 3.72
4A6H5048N1 | 209476244 | 4TXCC009DS3 | S8X1C100M5PSC | 1260 | 46500 | 34900 | 44500 | 3.82 | 15.2 | 12 | 7.8 | 3.8 | 3.58
4A6H5048N1 | 209476217 | 4TXCC007DS3 | S8X1C100M5PTC | 1265 | 45500 | 34000 | 45000 | 3.74 | 15.2 | 12 | 7.5 | 3.7 | 3.72
4A6H5048N1 | 209476245 | 4TXCC009DS3 | S8X1C100M5PTC | 1260 | 46500 | 34900 | 44500 | 3.82 | 15.2 | 12 | 7.8 | 3.8 | 3.58
4A6H5048N1 | 209476267 | 4TXCD008DS3 | S8X1D120M5PSC | 1350 | 46000 | 35500 | 45000 | 3.77 | 15.2 | 12 | 7.5 | 3.7 | 3.67
4A6H5048N1 | 209476288 | 4TXCD010DS3 | S8X1D120M5PSC | 1345 | 47000 | 35800 | 44500 | 3.85 | 15.2 | 12 | 7.5 | 3.8 | 3.54
4A6H5048N1 | 209476266 | 4TXCD008DS3 | S8X1D120M5PTC | 1350 | 46000 | 35500 | 45000 | 3.77 | 15.2 | 12 | 7.5 | 3.7 | 3.67
4A6H5048N1 | 209476287 | 4TXCD010DS3 | S8X1D120M5PTC | 1345 | 47000 | 35800 | 44500 | 3.85 | 15.2 | 12 | 7.5 | 3.8 | 3.54
4A6H5048N1 | 209476173 | 4TXCB006DS3 | S8X2B060M4PSC | 1200 | 45000 | 33300 | 45000 | 3.69 | 15.2 | 12 | 7.5 | 3.6 | 3.87
4A6H5048N1 | 209476182 | 4TXCB006DS3 | S8X2B060M4PTC | 1200 | 45000 | 33300 | 45000 | 3.69 | 15.2 | 12 | 7.5 | 3.6 | 3.87
4A6H5048N1 | 209476183 | 4TXCB006DS3 | S8X2B080M4PSC | 1210 | 45000 | 33100 | 45000 | 3.69 | 15.2 | 12 | 7.5 | 3.6 | 3.86
4A6H5048N1 | 209476184 | 4TXCB006DS3 | S8X2B080M4PTC | 1210 | 45000 | 33100 | 45000 | 3.69 | 15.2 | 12 | 7.5 | 3.6 | 3.86
4A6H5048N1 | 209476194 | 4TXCC005DS3 | S8X2C080M5PSC | 1280 | 44000 | 32300 | 43500 | 3.63 | 15 | 12 | 7.5 | 3.5 | 3.7
4A6H5048N1 | 209476218 | 4TXCC007DS3 | S8X2C080M5PSC | 1280 | 45500 | 34000 | 45000 | 3.73 | 15.2 | 12 | 7.5 | 3.7 | 3.71
4A6H5048N1 | 209476247 | 4TXCC009DS3 | S8X2C080M5PSC | 1280 | 46500 | 34800 | 44500 | 3.82 | 15.2 | 12 | 7.8 | 3.8 | 3.57
4A6H5048N1 | 209476193 | 4TXCC005DS3 | S8X2C080M5PTC | 1280 | 44000 | 32300 | 43500 | 3.63 | 15 | 12 | 7.5 | 3.5 | 3.7
4A6H5048N1 | 209476220 | 4TXCC007DS3 | S8X2C080M5PTC | 1280 | 45500 | 34000 | 45000 | 3.73 | 15.2 | 12 | 7.5 | 3.7 | 3.71
4A6H5048N1 | 209476248 | 4TXCC009DS3 | S8X2C080M5PTC | 1280 | 46500 | 34800 | 44500 | 3.82 | 15.2 | 12 | 7.8 | 3.8 | 3.57
4A6H5048N1 | 209476221 | 4TXCC007DS3 | S8X2C100M5PSC | 1265 | 45500 | 34000 | 45000 | 3.74 | 15.2 | 12 | 7.5 | 3.7 | 3.72
4A6H5048N1 | 209476249 | 4TXCC009DS3 | S8X2C100M5PSC | 1260 | 46500 | 34900 | 44500 | 3.82 | 15.2 | 12 | 7.8 | 3.8 | 3.58
4A6H5048N1 | 209476222 | 4TXCC007DS3 | S8X2C100M5PTC | 1265 | 45500 | 34000 | 45000 | 3.74 | 15.2 | 12 | 7.5 | 3.7 | 3.72
4A6H5048N1 | 209476250 | 4TXCC009DS3 | S8X2C100M5PTC | 1260 | 46500 | 34900 | 44500 | 3.82 | 15.2 | 12 | 7.8 | 3.8 | 3.58
4A6H5048N1 | 209476265 | 4TXCD008DS3 | S8X2D120M5PSC | 1350 | 46000 | 35500 | 45000 | 3.77 | 15.2 | 12 | 7.5 | 3.7 | 3.67
4A6H5048N1 | 209476286 | 4TXCD010DS3 | S8X2D120M5PSC | 1345 | 47000 | 35800 | 44500 | 3.85 | 15.2 | 12 | 7.5 | 3.8 | 3.54
4A6H5048N1 | 209476264 | 4TXCD008DS3 | S8X2D120M5PTC | 1350 | 46000 | 35500 | 45000 | 3.77 | 15.2 | 12 | 7.5 | 3.7 | 3.67
4A6H5048N1 | 209476285 | 4TXCD010DS3 | S8X2D120M5PTC | 1345 | 47000 | 35800 | 44500 | 3.85 | 15.2 | 12 | 7.5 | 3.8 | 3.54
4A6H5048N1 | 209476185 | 4TXCB006DS3 | S9V2B060U4PSB | 1225 | 45000 | 33100 | 45000 | 3.69 | 15.2 | 12 | 7.5 | 3.6 | 3.85
4A6H5048N1 | 209476186 | 4TXCB006DS3 | S9V2B080U4PSB | 1205 | 45000 | 33200 | 45000 | 3.69 | 15.2 | 12 | 7.5 | 3.6 | 3.86
4A6H5048N1 | 209476187 | 4TXCB006DS3 | S9V2B080U4VSA | 1205 | 45000 | 33200 | 45000 | 3.69 | 15.2 | 12 | 7.5 | 3.6 | 3.86
4A6H5048N1 | 209476223 | 4TXCC007DS3 | S9V2C080U5PSB | 1225 | 45500 | 33500 | 45000 | 3.73 | 15.2 | 12 | 7.5 | 3.7 | 3.75
4A6H5048N1 | 209476246 | 4TXCC009DS3 | S9V2C080U5PSB | 1225 | 46000 | 33900 | 44000 | 3.77 | 15.2 | 12 | 7.5 | 3.7 | 3.66
4A6H5048N1 | 209476258 | 4TXCC009DS3 | S9V2C100D4VSA | 1210 | 42000 | 30800 | 42000 | 3.45 | 14.3 | 12 | 7.5 | 3.5 | 3.61
4A6H5048N1 | 209476259 | 4TXCC009DS3 | S9V2C100D5PSB | 1245 | 42500 | 31700 | 42000 | 3.49 | 14.3 | 12 | 7.5 | 3.6 | 3.49
4A6H5048N1 | 209476192 | 4TXCC005DS3 | S9V2C100U4VSA | 1365 | 44000 | 31700 | 44500 | 3.66 | 14.3 | 12 | 7.5 | 3.5 | 3.74
4A6H5048N1 | 209476224 | 4TXCC007DS3 | S9V2C100U4VSA | 1210 | 45000 | 33100 | 45000 | 3.69 | 15.2 | 12 | 7.5 | 3.6 | 3.86
4A6H5048N1 | 209476251 | 4TXCC009DS3 | S9V2C100U4VSA | 1210 | 46000 | 33800 | 44000 | 3.77 | 15.2 | 12 | 7.8 | 3.8 | 3.58
4A6H5048N1 | 209476201 | 4TXCC005DS3 | S9V2C100U5PSB | 1245 | 43500 | 32000 | 44000 | 3.57 | 15 | 12 | 7.5 | 3.5 | 3.76
4A6H5048N1 | 209476225 | 4TXCC007DS3 | S9V2C100U5PSB | 1220 | 45500 | 33600 | 44500 | 3.73 | 15.2 | 12 | 7.5 | 3.7 | 3.71
4A6H5048N1 | 209476252 | 4TXCC009DS3 | S9V2C100U5PSB | 1245 | 46500 | 34800 | 44000 | 3.82 | 15.2 | 12 | 7.5 | 3.7 | 3.65
4A6H5048N1 | 209476268 | 4TXCD008DS3 | S9V2D120D5PSB | 1425 | 43500 | 31900 | 43500 | 3.63 | 14.3 | 12 | 7.5 | 3.5 | 3.63
4A6H5048N1 | 209476280 | 4TXCD010DS3 | S9V2D120D5PSB | 1320 | 43000 | 31500 | 42000 | 3.56 | 14.3 | 12 | 7.5 | 3.6 | 3.45
4A6H5048N1 | 209476263 | 4TXCD008DS3 | S9V2D120U5PSB | 1230 | 45500 | 33400 | 44500 | 3.73 | 15.2 | 12 | 7.5 | 3.7 | 3.71
4A6H5048N1 | 209476284 | 4TXCD010DS3 | S9V2D120U5PSB | 1230 | 46000 | 33800 | 44000 | 3.78 | 15.2 | 12 | 7.5 | 3.8 | 3.57
4A6H5048N1 | 209476262 | 4TXCD008DS3 | S9V2D120U5VSA | 1230 | 45500 | 33400 | 44500 | 3.73 | 15.2 | 12 | 7.5 | 3.7 | 3.71
4A6H5048N1 | 209476283 | 4TXCD010DS3 | S9V2D120U5VSA | 1230 | 46000 | 33800 | 44000 | 3.78 | 15.2 | 12 | 7.5 | 3.8 | 3.57
4A6H5048N1 | 209476188 | 4TXCB006DS3 | S9X1B060U4PSB | 1470 | 46000 | 36400 | 46000 | 3.8 | 14.3 | 12 | 7.5 | 3.6 | 3.8
4A6H5048N1 | 209476189 | 4TXCB006DS3 | S9X1B080U4PSB | 1355 | 45500 | 35100 | 45500 | 3.74 | 15 | 12 | 7.5 | 3.6 | 3.81
4A6H5048N1 | 209476226 | 4TXCC007DS3 | S9X1C080U5PSB | 1250 | 45500 | 34000 | 45000 | 3.74 | 15.2 | 12 | 7.5 | 3.7 | 3.73
4A6H5048N1 | 209476253 | 4TXCC009DS3 | S9X1C080U5PSB | 1245 | 46000 | 34400 | 44500 | 3.77 | 15.2 | 12 | 7.8 | 3.8 | 3.59
4A6H5048N1 | 209476260 | 4TXCC009DS3 | S9X1C100D5PSB | 1215 | 42000 | 30800 | 42000 | 3.45 | 14.3 | 12 | 7.5 | 3.5 | 3.61
4A6H5048N1 | 209476203 | 4TXCC005DS3 | S9X1C100U5PSB | 1340 | 44000 | 32000 | 44500 | 3.65 | 14.3 | 12 | 7.5 | 3.5 | 3.75
4A6H5048N1 | 209476228 | 4TXCC007DS3 | S9X1C100U5PSB | 1340 | 46000 | 35400 | 45000 | 3.78 | 15.2 | 12 | 7.5 | 3.7 | 3.68
4A6H5048N1 | 209476254 | 4TXCC009DS3 | S9X1C100U5PSB | 1340 | 46500 | 35800 | 44500 | 3.82 | 15.2 | 12 | 7.8 | 3.8 | 3.54
4A6H5048N1 | 209476281 | 4TXCD010DS3 | S9X1D120D5PSB | 1225 | 42000 | 31100 | 42000 | 3.44 | 14.3 | 12 | 7.5 | 3.6 | 3.5
4A6H5048N1 | 211597674 | 4TXCD008DS3 | S9X1D120U5PSB | 1505 | 46500 | 36200 | 45500 | 3.85 | 15.2 | 12 | 7.5 | 3.8 | 3.54
4A6H5048N1 | 209476282 | 4TXCD010DS3 | S9X1D120U5PSB | 1500 | 47500 | 36500 | 44500 | 3.93 | 15.2 | 12 | 7.8 | 3.9 | 3.38
4A6H5048N1 | 209476190 | 4TXCB006DS3 | S9X2B060U4PSB | 1470 | 46000 | 36400 | 46000 | 3.8 | 14.3 | 12 | 7.5 | 3.6 | 3.8
4A6H5048N1 | 209476174 | 4TXCB006DS3 | S9X2B080U4PSB | 1355 | 45500 | 35100 | 45500 | 3.74 | 15 | 12 | 7.5 | 3.6 | 3.81
4A6H5048N1 | 209476227 | 4TXCC007DS3 | S9X2C080U5PSB | 1250 | 45500 | 34000 | 45000 | 3.74 | 15.2 | 12 | 7.5 | 3.7 | 3.73
4A6H5048N1 | 209476232 | 4TXCC009DS3 | S9X2C080U5PSB | 1245 | 46000 | 34400 | 44500 | 3.77 | 15.2 | 12 | 7.8 | 3.8 | 3.59
4A6H5048N1 | 209476261 | 4TXCC009DS3 | S9X2C100D5PSB | 1215 | 42000 | 30800 | 42000 | 3.45 | 14.3 | 12 | 7.5 | 3.5 | 3.61
4A6H5048N1 | 209476202 | 4TXCC005DS3 | S9X2C100U5PSB | 1340 | 44000 | 32000 | 44500 | 3.65 | 14.3 | 12 | 7.5 | 3.5 | 3.75
4A6H5048N1 | 209476205 | 4TXCC007DS3 | S9X2C100U5PSB | 1340 | 46000 | 35400 | 45000 | 3.78 | 15.2 | 12 | 7.5 | 3.7 | 3.68
4A6H5048N1 | 209476255 | 4TXCC009DS3 | S9X2C100U5PSB | 1340 | 46500 | 35800 | 44500 | 3.82 | 15.2 | 12 | 7.8 | 3.8 | 3.54
4A6H5048N1 | 209476292 | 4TXCD010DS3 | S9X2D120D5PSB | 1225 | 42000 | 31100 | 42000 | 3.44 | 14.3 | 12 | 7.5 | 3.6 | 3.5
4A6H5048N1 | 211597673 | 4TXCD008DS3 | S9X2D120U5PSB | 1505 | 46500 | 36200 | 45500 | 3.85 | 15.2 | 12 | 7.5 | 3.8 | 3.54
4A6H5048N1 | 209476276 | 4TXCD010DS3 | S9X2D120U5PSB | 1500 | 47500 | 36500 | 44500 | 3.93 | 15.2 | 12 | 7.8 | 3.9 | 3.38
4A6H5060H1 | 211090868 | 4TXCC009DS3 | S8V2C080M5PCA | 1530 | 55000 | 41100 | 54000 | 4.52 | 14.3 | 12 | 7.5 | 3.6 | 4.61
4A6H5060H1 | 211090881 | 4TXCD010DS3 | S8V2C080M5PCA | 1530 | 53500 | 40000 | 53500 | 4.39 | 14.3 | 12 | 7.5 | 3.6 | 4.57
4A6H5060H1 | 211090870 | 4TXCC009DS3 | S8V2C080M5PDA | 1530 | 55000 | 41100 | 54000 | 4.52 | 14.3 | 12 | 7.5 | 3.6 | 4.61
4A6H5060H1 | 211090880 | 4TXCD010DS3 | S8V2C080M5PDA | 1530 | 53500 | 40000 | 53500 | 4.39 | 14.3 | 12 | 7.5 | 3.6 | 4.57
4A6H5060H1 | 211090882 | 4TXCD010DS3 | S8V2C100M5PCA | 1605 | 53500 | 40600 | 53500 | 4.4 | 14.3 | 12 | 7.5 | 3.6 | 4.53
4A6H5060H1 | 211090879 | 4TXCD010DS3 | S8V2C100M5PDA | 1605 | 53500 | 40600 | 53500 | 4.4 | 14.3 | 12 | 7.5 | 3.6 | 4.53
4A6H5060H1 | 211090875 | 4TXCD008DS3 | S8V2D120M5PCA | 1525 | 54000 | 40400 | 54500 | 4.54 | 14.3 | 11.7 | 7.5 | 3.6 | 4.66
4A6H5060H1 | 211090878 | 4TXCD010DS3 | S8V2D120M5PCA | 1525 | 55000 | 41200 | 54000 | 4.51 | 14.3 | 12 | 7.5 | 3.7 | 4.49
4A6H5060H1 | 211090876 | 4TXCD008DS3 | S8V2D120M5PDA | 1525 | 54000 | 40400 | 54500 | 4.54 | 14.3 | 11.7 | 7.5 | 3.6 | 4.66
4A6H5060H1 | 211090877 | 4TXCD010DS3 | S8V2D120M5PDA | 1525 | 55000 | 41200 | 54000 | 4.51 | 14.3 | 12 | 7.5 | 3.7 | 4.49
4A6H5060H1 | 211219477 | 4TXCC009DS3 | S8X1C080M5PSC | 1580 | 55500 | 42200 | 54500 | 4.56 | 14.3 | 12 | 7.5 | 3.7 | 4.5
4A6H5060H1 | 211219495 | 4TXCD010DS3 | S8X1C080M5PSC | 1620 | 54000 | 41000 | 53500 | 4.44 | 14.3 | 12 | 7.8 | 3.7 | 4.4
4A6H5060H1 | 211219476 | 4TXCC009DS3 | S8X1C080M5PTC | 1580 | 55500 | 42200 | 54500 | 4.56 | 14.3 | 12 | 7.5 | 3.7 | 4.5
4A6H5060H1 | 211219494 | 4TXCD010DS3 | S8X1C080M5PTC | 1620 | 54000 | 41000 | 53500 | 4.44 | 14.3 | 12 | 7.8 | 3.7 | 4.4
4A6H5060H1 | 211219475 | 4TXCC009DS3 | S8X1C100M5PSC | 1560 | 55000 | 41900 | 54500 | 4.63 | 14.3 | 11.7 | 7.5 | 3.7 | 4.51
4A6H5060H1 | 211219502 | 4TXCD010DS3 | S8X1C100M5PSC | 1590 | 53500 | 40500 | 53500 | 4.4 | 14.3 | 12 | 7.5 | 3.6 | 4.53
4A6H5060H1 | 211219474 | 4TXCC009DS3 | S8X1C100M5PTC | 1560 | 55000 | 41900 | 54500 | 4.63 | 14.3 | 11.7 | 7.5 | 3.7 | 4.51
4A6H5060H1 | 211219503 | 4TXCD010DS3 | S8X1C100M5PTC | 1590 | 53500 | 40500 | 53500 | 4.4 | 14.3 | 12 | 7.5 | 3.6 | 4.53
4A6H5060H1 | 211219491 | 4TXCD008DS3 | S8X1D120M5PSC | 1520 | 53500 | 40100 | 54500 | 4.5 | 14.3 | 11.7 | 7.5 | 3.6 | 4.67
4A6H5060H1 | 207148971 | 4TXCD010DS3 | S8X1D120M5PSC | 1515 | 55000 | 41100 | 54000 | 4.52 | 14.3 | 12 | 7.5 | 3.7 | 4.5
4A6H5060H1 | 211219492 | 4TXCD008DS3 | S8X1D120M5PTC | 1520 | 53500 | 40100 | 54500 | 4.5 | 14.3 | 11.7 | 7.5 | 3.6 | 4.67
4A6H5060H1 | 207148970 | 4TXCD010DS3 | S8X1D120M5PTC | 1515 | 55000 | 41100 | 54000 | 4.52 | 14.3 | 12 | 7.5 | 3.7 | 4.5
4A6H5060H1 | 211219482 | 4TXCC009DS3 | S8X2C080M5PSC | 1580 | 55500 | 42200 | 54500 | 4.56 | 14.3 | 12 | 7.5 | 3.7 | 4.5
4A6H5060H1 | 211219506 | 4TXCD010DS3 | S8X2C080M5PSC | 1620 | 54000 | 41000 | 53500 | 4.44 | 14.3 | 12 | 7.8 | 3.7 | 4.4
4A6H5060H1 | 211219485 | 4TXCC009DS3 | S8X2C080M5PTC | 1580 | 55500 | 42200 | 54500 | 4.56 | 14.3 | 12 | 7.5 | 3.7 | 4.5
4A6H5060H1 | 211219505 | 4TXCD010DS3 | S8X2C080M5PTC | 1620 | 54000 | 41000 | 53500 | 4.44 | 14.3 | 12 | 7.8 | 3.7 | 4.4
4A6H5060H1 | 211219481 | 4TXCC009DS3 | S8X2C100M5PSC | 1560 | 55000 | 41900 | 54500 | 4.63 | 14.3 | 11.7 | 7.5 | 3.7 | 4.51
4A6H5060H1 | 211219499 | 4TXCD010DS3 | S8X2C100M5PSC | 1590 | 53500 | 40500 | 53500 | 4.4 | 14.3 | 12 | 7.5 | 3.6 | 4.53
4A6H5060H1 | 211219480 | 4TXCC009DS3 | S8X2C100M5PTC | 1560 | 55000 | 41900 | 54500 | 4.63 | 14.3 | 11.7 | 7.5 | 3.7 | 4.51
4A6H5060H1 | 211219500 | 4TXCD010DS3 | S8X2C100M5PTC | 1590 | 53500 | 40500 | 53500 | 4.4 | 14.3 | 12 | 7.5 | 3.6 | 4.53
4A6H5060H1 | 211219493 | 4TXCD008DS3 | S8X2D120M5PSC | 1520 | 53500 | 40100 | 54500 | 4.5 | 14.3 | 11.7 | 7.5 | 3.6 | 4.67
4A6H5060H1 | 211219501 | 4TXCD010DS3 | S8X2D120M5PSC | 1515 | 55000 | 41100 | 54000 | 4.52 | 14.3 | 12 | 7.5 | 3.7 | 4.5
4A6H5060H1 | 211219490 | 4TXCD008DS3 | S8X2D120M5PTC | 1520 | 53500 | 40100 | 54500 | 4.5 | 14.3 | 11.7 | 7.5 | 3.6 | 4.67
4A6H5060H1 | 207150322 | 4TXCD010DS3 | S8X2D120M5PTC | 1515 | 55000 | 41100 | 54000 | 4.52 | 14.3 | 12 | 7.5 | 3.7 | 4.5
4A6H5060H1 | 204288655 | 4TXCC009DS3 | S9X1C080U5PSB | 1575 | 55000 | 41900 | 54500 | 4.63 | 14.3 | 11.7 | 7.5 | 3.7 | 4.5
4A6H5060H1 | 204288661 | 4TXCD010DS3 | S9X1C080U5PSB | 1600 | 53500 | 40600 | 53500 | 4.39 | 14.3 | 12 | 7.5 | 3.6 | 4.53
4A6H5060H1 | 205714337 | 4TXCD008DS3 | S9X1D120U5PSB | 1505 | 53500 | 40100 | 54500 | 4.39 | 14.3 | 12 | 7.5 | 3.6 | 4.68
4A6H5060H1 | 204288659 | 4TXCD010DS3 | S9X1D120U5PSB | 1690 | 56000 | 43200 | 54500 | 4.6 | 14.3 | 12 | 7.5 | 3.7 | 4.44
4A6H5060H1 | 211219483 | 4TXCC009DS3 | S9X2C080U5PSB | 1575 | 55000 | 41900 | 54500 | 4.63 | 14.3 | 11.7 | 7.5 | 3.7 | 4.5
4A6H5060H1 | 204288658 | 4TXCD010DS3 | S9X2C080U5PSB | 1600 | 53500 | 40600 | 53500 | 4.39 | 14.3 | 12 | 7.5 | 3.6 | 4.53
4A6H5060H1 | 211219488 | 4TXCD008DS3 | S9X2D120U5PSB | 1505 | 53500 | 40100 | 54500 | 4.39 | 14.3 | 12 | 7.5 | 3.6 | 4.68
4A6H5060H1 | 204288663 | 4TXCD010DS3 | S9X2D120U5PSB | 1690 | 56000 | 43200 | 54500 | 4.6 | 14.3 | 12 | 7.5 | 3.7 | 4.44
4A6H5060N1 | 211232259 | 4TXCC009DS3 | S8V2C080M5PCA | 1530 | 55000 | 41100 | 55500 | 4.52 | 14.3 | 12 | 7.5 | 3.6 | 4.74
4A6H5060N1 | 211232258 | 4TXCC009DS3 | S8V2C080M5PDA | 1530 | 55000 | 41100 | 55500 | 4.52 | 14.3 | 12 | 7.5 | 3.6 | 4.74
4A6H5060N1 | 211232257 | 4TXCC009DS3 | S8V2C100M5PCA | 1605 | 55500 | 42100 | 55500 | 4.56 | 14.3 | 12 | 7.5 | 3.6 | 4.69
4A6H5060N1 | 211232256 | 4TXCC009DS3 | S8V2C100M5PDA | 1605 | 55500 | 42100 | 55500 | 4.56 | 14.3 | 12 | 7.5 | 3.6 | 4.69
4A6H5060N1 | 211232260 | 4TXCD010DS3 | S8V2D120M5PCA | 1525 | 55500 | 41600 | 55000 | 4.55 | 14.3 | 12 | 7.5 | 3.6 | 4.71
4A6H5060N1 | 211232261 | 4TXCD010DS3 | S8V2D120M5PDA | 1525 | 55500 | 41600 | 55000 | 4.55 | 14.3 | 12 | 7.5 | 3.6 | 4.71
4A6H5060N1 | 211597688 | 4TXCC009DS3 | S8X1C080M5PSC | 1580 | 55500 | 42200 | 54500 | 4.56 | 14.3 | 12 | 7.5 | 3.7 | 4.5
4A6H5060N1 | 211597689 | 4TXCC009DS3 | S8X1C080M5PTC | 1580 | 55500 | 42200 | 54500 | 4.56 | 14.3 | 12 | 7.5 | 3.7 | 4.5
4A6H5060N1 | 209476365 | 4TXCC009DS3 | S8X1C100M5PSC | 1560 | 55500 | 41600 | 54500 | 4.56 | 14.3 | 12 | 7.5 | 3.7 | 4.51
4A6H5060N1 | 209476358 | 4TXCC009DS3 | S8X1C100M5PTC | 1560 | 55500 | 41600 | 54500 | 4.56 | 14.3 | 12 | 7.5 | 3.7 | 4.51
4A6H5060N1 | 209476370 | 4TXCD008DS3 | S8X1D120M5PSC | 1520 | 54000 | 40500 | 55000 | 4.43 | 14.3 | 12 | 7.5 | 3.6 | 4.71
4A6H5060N1 | 211171366 | 4TXCD010DS3 | S8X1D120M5PSC | 1515 | 55500 | 41500 | 54000 | 4.56 | 14.3 | 12 | 7.5 | 3.7 | 4.5
4A6H5060N1 | 209476369 | 4TXCD008DS3 | S8X1D120M5PTC | 1520 | 54000 | 40500 | 55000 | 4.43 | 14.3 | 12 | 7.5 | 3.6 | 4.71
4A6H5060N1 | 211597692 | 4TXCD010DS3 | S8X1D120M5PTC | 1515 | 55500 | 41500 | 54000 | 4.56 | 14.3 | 12 | 7.5 | 3.7 | 4.5
4A6H5060N1 | 211597687 | 4TXCC009DS3 | S8X2C080M5PSC | 1580 | 55500 | 42200 | 54500 | 4.56 | 14.3 | 12 | 7.5 | 3.7 | 4.5
4A6H5060N1 | 211597691 | 4TXCC009DS3 | S8X2C080M5PTC | 1580 | 55500 | 42200 | 54500 | 4.56 | 14.3 | 12 | 7.5 | 3.7 | 4.5
4A6H5060N1 | 209476359 | 4TXCC009DS3 | S8X2C100M5PSC | 1560 | 55500 | 41600 | 54500 | 4.56 | 14.3 | 12 | 7.5 | 3.7 | 4.51
4A6H5060N1 | 209476360 | 4TXCC009DS3 | S8X2C100M5PTC | 1560 | 55500 | 41600 | 54500 | 4.56 | 14.3 | 12 | 7.5 | 3.7 | 4.51
4A6H5060N1 | 209476368 | 4TXCD008DS3 | S8X2D120M5PSC | 1520 | 54000 | 40500 | 55000 | 4.43 | 14.3 | 12 | 7.5 | 3.6 | 4.71
4A6H5060N1 | 211597694 | 4TXCD010DS3 | S8X2D120M5PSC | 1515 | 55500 | 41500 | 54000 | 4.56 | 14.3 | 12 | 7.5 | 3.7 | 4.5
4A6H5060N1 | 209476367 | 4TXCD008DS3 | S8X2D120M5PTC | 1520 | 54000 | 40500 | 55000 | 4.43 | 14.3 | 12 | 7.5 | 3.6 | 4.71
4A6H5060N1 | 211597693 | 4TXCD010DS3 | S8X2D120M5PTC | 1515 | 55500 | 41500 | 54000 | 4.56 | 14.3 | 12 | 7.5 | 3.7 | 4.5
4A6H5060N1 | 209476352 | 4TXCC007DS3 | S9V2C080U5PSB | 1545 | 54000 | 40400 | 55000 | 4.55 | 14.3 | 11.7 | 7.5 | 3.6 | 4.69
4A6H5060N1 | 209476361 | 4TXCC009DS3 | S9V2C080U5PSB | 1545 | 55500 | 41600 | 54500 | 4.56 | 14.3 | 12 | 7.5 | 3.7 | 4.52
4A6H5060N1 | 209476353 | 4TXCC007DS3 | S9V2C100U5PSB | 1540 | 54000 | 40500 | 55000 | 4.54 | 14.3 | 11.7 | 7.5 | 3.6 | 4.7
4A6H5060N1 | 211597690 | 4TXCC009DS3 | S9V2C100U5PSB | 1540 | 55500 | 41600 | 54500 | 4.55 | 14.3 | 12 | 7.5 | 3.7 | 4.52
4A6H5060N1 | 209476376 | 4TXCD008DS3 | S9V2D120U5PSB | 1525 | 54000 | 40400 | 55000 | 4.43 | 14.3 | 12 | 7.5 | 3.6 | 4.71
4A6H5060N1 | 209476383 | 4TXCD010DS3 | S9V2D120U5PSB | 1530 | 55500 | 41500 | 54000 | 4.56 | 14.3 | 12 | 7.8 | 3.7 | 4.49
4A6H5060N1 | 209476377 | 4TXCD008DS3 | S9V2D120U5VSA | 1525 | 54000 | 40400 | 55000 | 4.43 | 14.3 | 12 | 7.5 | 3.6 | 4.71
4A6H5060N1 | 209476380 | 4TXCD010DS3 | S9V2D120U5VSA | 1530 | 55500 | 41500 | 54000 | 4.56 | 14.3 | 12 | 7.8 | 3.7 | 4.49
4A6H5060N1 | 209476364 | 4TXCC009DS3 | S9X1C080U5PSB | 1575 | 55500 | 42300 | 54500 | 4.55 | 14.3 | 12 | 7.5 | 3.7 | 4.5
4A6H5060N1 | 209476357 | 4TXCC009DS3 | S9X1C100U5PSB | 1635 | 55500 | 42900 | 55000 | 4.68 | 14.3 | 11.7 | 7.5 | 3.7 | 4.51
4A6H5060N1 | 209476378 | 4TXCD008DS3 | S9X1D120U5PSB | 1505 | 54000 | 40500 | 55000 | 4.43 | 14.3 | 12 | 7.5 | 3.6 | 4.72
4A6H5060N1 | 209476382 | 4TXCD010DS3 | S9X1D120U5PSB | 1690 | 56000 | 43200 | 55000 | 4.6 | 14.3 | 12 | 7.8 | 3.7 | 4.48
4A6H5060N1 | 209476356 | 4TXCC009DS3 | S9X2C080U5PSB | 1575 | 55500 | 42300 | 54500 | 4.55 | 14.3 | 12 | 7.5 | 3.7 | 4.5
4A6H5060N1 | 209476355 | 4TXCC009DS3 | S9X2C100U5PSB | 1635 | 55500 | 42900 | 55000 | 4.68 | 14.3 | 11.7 | 7.5 | 3.7 | 4.51
4A6H5060N1 | 209476375 | 4TXCD008DS3 | S9X2D120U5PSB | 1505 | 54000 | 40500 | 55000 | 4.43 | 14.3 | 12 | 7.5 | 3.6 | 4.72
4A6H5060N1 | 209476381 | 4TXCD010DS3 | S9X2D120U5PSB | 1690 | 56000 | 43200 | 55000 | 4.6 | 14.3 | 12 | 7.8 | 3.7 | 4.48
4A6H6024H1 | 211219635 | 4TXCB006DS3 | S8V2A040M3PCA | 760 | 23400 | 18100 | 21200 | 1.94 | 15.2 | 12 | 7.5 | 3.8 | 1.65
4A6H6024H1 | 211219638 | 4TXCB006DS3 | S8V2A040M3PDA | 760 | 23400 | 18100 | 21200 | 1.94 | 15.2 | 12 | 7.5 | 3.8 | 1.65
4A6H6024H1 | 211219637 | 4TXCB006DS3 | S8V2B060M4PCA | 815 | 24600 | 19000 | 21600 | 2.05 | 15.2 | 12 | 7.5 | 3.9 | 1.62
4A6H6024H1 | 211219634 | 4TXCB006DS3 | S8V2B060M4PDA | 815 | 24600 | 19000 | 21600 | 2.05 | 15.2 | 12 | 7.5 | 3.9 | 1.62
4A6H6024H1 | 211219641 | 4TXCB006DS3 | S8V2B080M4PCA | 805 | 24400 | 18700 | 21600 | 2.03 | 15.2 | 12 | 7.5 | 3.9 | 1.62
4A6H6024H1 | 211219629 | 4TXCB006DS3 | S8V2B080M4PDA | 805 | 24400 | 18700 | 21600 | 2.03 | 15.2 | 12 | 7.5 | 3.9 | 1.62
4A6H6024N1 | 210688702 | 4TXCB004DS3 | S8V2A040M3PCA | 825 | 24000 | 17900 | 23200 | 2.01 | 16 | 12 | 7.8 | 3.7 | 1.83
4A6H6024N1 | 210688705 | 4TXCB006DS3 | S8V2A040M3PCA | 845 | 24600 | 18600 | 23600 | 2.06 | 16 | 12 | 7.8 | 3.8 | 1.8
4A6H6024N1 | 211053223 | 4TXCB004DS3 | S8V2A040M3PDA | 825 | 24000 | 17900 | 23200 | 2.01 | 16 | 12 | 7.8 | 3.7 | 1.83
4A6H6024N1 | 211053224 | 4TXCB006DS3 | S8V2A040M3PDA | 845 | 24600 | 18600 | 23600 | 2.06 | 16 | 12 | 7.8 | 3.8 | 1.8
4A6H6024N1 | 210688703 | 4TXCB004DS3 | S8V2B060M4PCA | 815 | 24600 | 18500 | 24000 | 2.05 | 16 | 12 | 7.8 | 3.8 | 1.85
4A6H6024N1 | 210688706 | 4TXCB006DS3 | S8V2B060M4PCA | 815 | 25200 | 18900 | 24200 | 2.1 | 16 | 12 | 8 | 4 | 1.77
4A6H6024N1 | 211053221 | 4TXCB004DS3 | S8V2B060M4PDA | 815 | 24600 | 18500 | 24000 | 2.05 | 16 | 12 | 7.8 | 3.8 | 1.85
4A6H6024N1 | 211053225 | 4TXCB006DS3 | S8V2B060M4PDA | 815 | 25200 | 18900 | 24200 | 2.1 | 16 | 12 | 8 | 4 | 1.77
4A6H6024N1 | 210688704 | 4TXCB004DS3 | S8V2B080M4PCA | 830 | 24600 | 18300 | 24000 | 2.06 | 16 | 12 | 7.8 | 3.9 | 1.79
4A6H6024N1 | 210688707 | 4TXCB006DS3 | S8V2B080M4PCA | 830 | 25400 | 19100 | 24400 | 2.13 | 16 | 12 | 8 | 4 | 1.78
4A6H6024N1 | 211053222 | 4TXCB004DS3 | S8V2B080M4PDA | 830 | 24600 | 18300 | 24000 | 2.06 | 16 | 12 | 7.8 | 3.9 | 1.79
4A6H6024N1 | 211053226 | 4TXCB006DS3 | S8V2B080M4PDA | 830 | 25400 | 19100 | 24400 | 2.13 | 16 | 12 | 8 | 4 | 1.78
4A6H6024N1 | 211597707 | 4TXCB004DS3 | S8X1A040M3PSC | 785 | 23800 | 18100 | 23200 | 1.98 | 16 | 12 | 7.5 | 3.7 | 1.84
4A6H6024N1 | 211597708 | 4TXCB004DS3 | S8X1A040M3PTC | 785 | 23800 | 18100 | 23200 | 1.98 | 16 | 12 | 7.5 | 3.7 | 1.84
4A6H6024N1 | 209053900 | 4TXCB004DS3 | S8X1B040M2PSC | 880 | 24800 | 18500 | 24200 | 2.09 | 16 | 12 | 7.8 | 3.8 | 1.84
4A6H6024N1 | 209053902 | 4TXCB004DS3 | S8X1B040M2PTC | 880 | 24800 | 18500 | 24200 | 2.09 | 16 | 12 | 7.8 | 3.8 | 1.84
4A6H6024N1 | 209053904 | 4TXCB004DS3 | S8X1B060M4PSC | 770 | 24400 | 18500 | 23800 | 2.02 | 16 | 12 | 7.8 | 3.8 | 1.85
4A6H6024N1 | 209053905 | 4TXCB004DS3 | S8X1B060M4PTC | 770 | 24400 | 18500 | 23800 | 2.02 | 16 | 12 | 7.8 | 3.8 | 1.85
4A6H6024N1 | 211597709 | 4TXCB004DS3 | S8X1B080M4PSC | 695 | 24000 | 18200 | 23600 | 1.97 | 16 | 12 | 7.5 | 3.7 | 1.92
4A6H6024N1 | 211597702 | 4TXCB004DS3 | S8X1B080M4PTC | 695 | 24000 | 18200 | 23600 | 1.97 | 16 | 12 | 7.5 | 3.7 | 1.92
4A6H6024N1 | 211597703 | 4TXCB004DS3 | S8X2A040M3PSC | 785 | 23800 | 18100 | 23200 | 1.98 | 16 | 12 | 7.5 | 3.7 | 1.84
4A6H6024N1 | 211597706 | 4TXCB004DS3 | S8X2A040M3PTC | 785 | 23800 | 18100 | 23200 | 1.98 | 16 | 12 | 7.5 | 3.7 | 1.84
4A6H6024N1 | 209053908 | 4TXCB004DS3 | S8X2B060M4PSC | 770 | 24400 | 18500 | 23800 | 2.02 | 16 | 12 | 7.8 | 3.8 | 1.85
4A6H6024N1 | 209053910 | 4TXCB004DS3 | S8X2B060M4PTC | 770 | 24400 | 18500 | 23800 | 2.02 | 16 | 12 | 7.8 | 3.8 | 1.85
4A6H6024N1 | 211597705 | 4TXCB004DS3 | S8X2B080M4PSC | 695 | 24000 | 18200 | 23600 | 1.97 | 16 | 12 | 7.5 | 3.7 | 1.92
4A6H6024N1 | 211597704 | 4TXCB004DS3 | S8X2B080M4PTC | 695 | 24000 | 18200 | 23600 | 1.97 | 16 | 12 | 7.5 | 3.7 | 1.92
4A6H6024N1 | 209053957 | 4TXCB004DS3 | S9V2B040D3PSB | 835 | 23000 | 17100 | 23200 | 1.98 | 15 | 11.7 | 7.5 | 3.6 | 1.88
4A6H6024N1 | 209053997 | 4TXCB006DS3 | S9V2B040D3PSB | 840 | 23600 | 17700 | 23600 | 1.98 | 15.5 | 12 | 7.8 | 3.8 | 1.81
4A6H6024N1 | 209053912 | 4TXCB004DS3 | S9V2B040U3PSB | 665 | 23800 | 17700 | 23400 | 1.96 | 16 | 12 | 8.1 | 3.7 | 1.92
4A6H6024N1 | 209054022 | 4TXCB006DS3 | S9V2B040U3PSB | 835 | 25400 | 19100 | 24400 | 2.13 | 16 | 12 | 8 | 4 | 1.78
4A6H6024N1 | 209053915 | 4TXCB004DS3 | S9V2B040U3VSA | 665 | 23800 | 17700 | 23600 | 1.96 | 16 | 12 | 8.1 | 3.7 | 1.93
4A6H6024N1 | 209053983 | 4TXCB006DS3 | S9V2B040U3VSA | 835 | 25400 | 19100 | 24400 | 2.13 | 16 | 12 | 8 | 4 | 1.78
4A6H6024N1 | 209053960 | 4TXCB004DS3 | S9V2B060D3PSB | 875 | 23200 | 17000 | 23400 | 2 | 15 | 11.7 | 8.1 | 3.7 | 1.83
4A6H6024N1 | 209053994 | 4TXCB006DS3 | S9V2B060D3PSB | 875 | 23800 | 17600 | 23600 | 2 | 15.2 | 12 | 7.8 | 3.8 | 1.8
4A6H6024N1 | 209053917 | 4TXCB004DS3 | S9V2B060U3VSA | 870 | 24800 | 18400 | 24000 | 2.09 | 16 | 12 | 7.8 | 3.9 | 1.78
4A6H6024N1 | 209054016 | 4TXCB006DS3 | S9V2B060U3VSA | 870 | 25400 | 19000 | 24400 | 2.14 | 16 | 12 | 7.8 | 4 | 1.76
4A6H6024N1 | 209053919 | 4TXCB004DS3 | S9V2B060U4PSB | 835 | 24800 | 18400 | 24000 | 2.08 | 16 | 12 | 7.8 | 3.9 | 1.79
4A6H6024N1 | 209054013 | 4TXCB006DS3 | S9V2B060U4PSB | 835 | 25400 | 19100 | 24400 | 2.13 | 16 | 12 | 7.8 | 4 | 1.78
4A6H6024N1 | 209053963 | 4TXCB004DS3 | S9V2B080D4PSB | 815 | 23000 | 17100 | 23200 | 1.97 | 14.3 | 11.7 | 7.5 | 3.6 | 1.88
4A6H6024N1 | 209053992 | 4TXCB006DS3 | S9V2B080D4PSB | 815 | 23600 | 17700 | 23400 | 1.97 | 15.2 | 12 | 7.8 | 3.8 | 1.8
4A6H6024N1 | 209053965 | 4TXCB004DS3 | S9V2B080D4VSA | 815 | 23000 | 17100 | 23200 | 1.97 | 14.3 | 11.7 | 7.5 | 3.6 | 1.88
4A6H6024N1 | 209053989 | 4TXCB006DS3 | S9V2B080D4VSA | 815 | 23600 | 17700 | 23400 | 1.97 | 15.2 | 12 | 7.8 | 3.8 | 1.8
4A6H6024N1 | 209053922 | 4TXCB004DS3 | S9V2B080U4PSB | 815 | 24600 | 18500 | 24000 | 2.05 | 16 | 12 | 7.8 | 3.9 | 1.8
4A6H6024N1 | 209054011 | 4TXCB006DS3 | S9V2B080U4PSB | 815 | 25200 | 18900 | 24200 | 2.1 | 16 | 12 | 7.8 | 4 | 1.77
4A6H6024N1 | 209053925 | 4TXCB004DS3 | S9V2B080U4VSA | 815 | 24600 | 18500 | 24000 | 2.05 | 16 | 12 | 7.8 | 3.9 | 1.8
4A6H6024N1 | 209054009 | 4TXCB006DS3 | S9V2B080U4VSA | 815 | 25200 | 18900 | 24200 | 2.1 | 16 | 12 | 7.8 | 4 | 1.77
4A6H6024N1 | 209053968 | 4TXCB004DS3 | S9X1B040D3PSB | 735 | 22600 | 17100 | 23000 | 1.91 | 14.3 | 11.7 | 8.1 | 3.5 | 1.95
4A6H6024N1 | 209053927 | 4TXCB004DS3 | S9X1B040U3PSB | 825 | 24600 | 18400 | 24000 | 2.06 | 16 | 12 | 7.8 | 3.8 | 1.84
4A6H6024N1 | 209053970 | 4TXCB004DS3 | S9X1B060D3PSB | 845 | 23000 | 17000 | 23400 | 1.98 | 15 | 11.7 | 7.5 | 3.6 | 1.89
4A6H6024N1 | 209460071 | 4TXCB006DS3 | S9X1B060D3PSB | 940 | 24000 | 17700 | 23800 | 2.09 | 15.5 | 11.7 | 7.8 | 3.8 | 1.79
4A6H6024N1 | 209053930 | 4TXCB004DS3 | S9X1B060U4PSB | 815 | 24600 | 18500 | 24000 | 2.05 | 16 | 12 | 7.8 | 3.8 | 1.85
4A6H6024N1 | 209459024 | 4TXCB006DS3 | S9X1B060U4PSB | 995 | 25600 | 18800 | 24800 | 2.18 | 16 | 12 | 7.8 | 4 | 1.76
4A6H6024N1 | 209053972 | 4TXCB004DS3 | S9X1B080D4PSB | 785 | 22800 | 17100 | 23200 | 1.94 | 14.3 | 11.7 | 7.5 | 3.6 | 1.89
4A6H6024N1 | 209460070 | 4TXCB006DS3 | S9X1B080D4PSB | 920 | 24000 | 17700 | 23800 | 2.08 | 15.2 | 11.7 | 7.8 | 3.8 | 1.8
4A6H6024N1 | 209053932 | 4TXCB004DS3 | S9X1B080U4PSB | 850 | 24800 | 18400 | 24000 | 2.08 | 16 | 12 | 7.8 | 3.9 | 1.79
4A6H6024N1 | 209053975 | 4TXCB004DS3 | S9X2B040D3PSB | 735 | 22600 | 17100 | 23000 | 1.91 | 14.3 | 11.7 | 8.1 | 3.5 | 1.95
4A6H6024N1 | 209053935 | 4TXCB004DS3 | S9X2B040U3PSB | 825 | 24600 | 18400 | 24000 | 2.06 | 16 | 12 | 7.8 | 3.8 | 1.84
4A6H6024N1 | 209053978 | 4TXCB004DS3 | S9X2B060D3PSB | 845 | 23000 | 17000 | 23400 | 1.98 | 15 | 11.7 | 7.5 | 3.6 | 1.89
4A6H6024N1 | 209460069 | 4TXCB006DS3 | S9X2B060D3PSB | 940 | 24000 | 17700 | 23800 | 2.09 | 15.5 | 11.7 | 7.8 | 3.8 | 1.79
4A6H6024N1 | 209053938 | 4TXCB004DS3 | S9X2B060U4PSB | 815 | 24600 | 18500 | 24000 | 2.05 | 16 | 12 | 7.8 | 3.8 | 1.85
4A6H6024N1 | 209459023 | 4TXCB006DS3 | S9X2B060U4PSB | 995 | 25600 | 18800 | 24800 | 2.18 | 16 | 12 | 7.8 | 4 | 1.76
4A6H6024N1 | 209053980 | 4TXCB004DS3 | S9X2B080D4PSB | 785 | 22800 | 17100 | 23200 | 1.94 | 14.3 | 11.7 | 7.5 | 3.6 | 1.89
4A6H6024N1 | 209460072 | 4TXCB006DS3 | S9X2B080D4PSB | 920 | 24000 | 17700 | 23800 | 2.08 | 15.2 | 11.7 | 7.8 | 3.8 | 1.8
4A6H6024N1 | 209053940 | 4TXCB004DS3 | S9X2B080U4PSB | 850 | 24800 | 18400 | 24000 | 2.08 | 16 | 12 | 7.8 | 3.9 | 1.79
4A6H6030H1 | 211090971 | 4TXCB004DS3 | S8V2A040M3PCA | 825 | 27200 | 20500 | 26400 | 2.23 | 15.2 | 12 | 7.5 | 3.6 | 2.23
4A6H6030H1 | 211219835 | 4TXCB006DS3 | S8V2A040M3PCA | 825 | 28000 | 21500 | 26800 | 2.3 | 15.2 | 12 | 7.8 | 3.8 | 2.14
4A6H6030H1 | 211090973 | 4TXCB004DS3 | S8V2A040M3PDA | 825 | 27200 | 20500 | 26400 | 2.23 | 15.2 | 12 | 7.5 | 3.6 | 2.23
4A6H6030H1 | 211219834 | 4TXCB006DS3 | S8V2A040M3PDA | 825 | 28000 | 21500 | 26800 | 2.3 | 15.2 | 12 | 7.8 | 3.8 | 2.14
4A6H6030H1 | 211090975 | 4TXCB004DS3 | S8V2B060M4PCA | 960 | 28600 | 22300 | 27000 | 2.37 | 15.2 | 12 | 7.5 | 3.8 | 2.1
4A6H6030H1 | 211219833 | 4TXCB006DS3 | S8V2B060M4PCA | 955 | 29400 | 23000 | 27400 | 2.44 | 15.2 | 12 | 7.8 | 4 | 2.02
4A6H6030H1 | 211090969 | 4TXCB004DS3 | S8V2B060M4PDA | 960 | 28600 | 22300 | 27000 | 2.37 | 15.2 | 12 | 7.5 | 3.8 | 2.1
4A6H6030H1 | 211219832 | 4TXCB006DS3 | S8V2B060M4PDA | 955 | 29400 | 23000 | 27400 | 2.44 | 15.2 | 12 | 7.8 | 4 | 2.02
4A6H6030H1 | 211090967 | 4TXCB004DS3 | S8V2B080M4PCA | 900 | 28400 | 22400 | 26800 | 2.33 | 15.2 | 12 | 7.5 | 3.8 | 2.11
4A6H6030H1 | 211219831 | 4TXCB006DS3 | S8V2B080M4PCA | 900 | 29200 | 23000 | 27200 | 2.4 | 15.2 | 12 | 7.8 | 3.9 | 2.08
4A6H6030H1 | 211090977 | 4TXCB004DS3 | S8V2B080M4PDA | 900 | 28400 | 22400 | 26800 | 2.33 | 15.2 | 12 | 7.5 | 3.8 | 2.11
4A6H6030H1 | 211219830 | 4TXCB006DS3 | S8V2B080M4PDA | 900 | 29200 | 23000 | 27200 | 2.4 | 15.2 | 12 | 7.8 | 3.9 | 2.08
4A6H6030H1 | 211090979 | 4TXCC005DS3 | S8V2C080M5PCA | 925 | 28600 | 22500 | 27000 | 2.36 | 15.2 | 12 | 7.5 | 3.8 | 2.11
4A6H6030H1 | 211090981 | 4TXCC005DS3 | S8V2C080M5PDA | 925 | 28600 | 22500 | 27000 | 2.36 | 15.2 | 12 | 7.5 | 3.8 | 2.11
4A6H6030H1 | 211219850 | 4TXCC005DS3 | S8V2C100M5PCA | 995 | 28800 | 22200 | 27200 | 2.4 | 15.2 | 12 | 7.5 | 3.8 | 2.1
4A6H6030H1 | 211219849 | 4TXCC005DS3 | S8V2C100M5PDA | 995 | 28800 | 22200 | 27200 | 2.4 | 15.2 | 12 | 7.5 | 3.8 | 2.1
4A6H6030H1 | 211219800 | 4TXCB004DS3 | S8X1A040M3PSC | 785 | 27000 | 20100 | 26200 | 2.21 | 15.2 | 12 | 7.5 | 3.6 | 2.24
4A6H6030H1 | 211219837 | 4TXCB006DS3 | S8X1A040M3PSC | 900 | 28400 | 22400 | 27000 | 2.33 | 15.2 | 12 | 7.8 | 3.8 | 2.12
4A6H6030H1 | 211219791 | 4TXCB004DS3 | S8X1A040M3PTC | 785 | 27000 | 20100 | 26200 | 2.21 | 15.2 | 12 | 7.5 | 3.6 | 2.24
4A6H6030H1 | 211219829 | 4TXCB006DS3 | S8X1A040M3PTC | 900 | 28400 | 22400 | 27000 | 2.33 | 15.2 | 12 | 7.8 | 3.8 | 2.12
4A6H6030H1 | 207149042 | 4TXCB004DS3 | S8X1B040M2PSC | 880 | 28400 | 22300 | 26800 | 2.33 | 15.2 | 12 | 7.5 | 3.7 | 2.17
4A6H6030H1 | 207149038 | 4TXCB004DS3 | S8X1B040M2PTC | 880 | 28400 | 22300 | 26800 | 2.33 | 15.2 | 12 | 7.5 | 3.7 | 2.17
4A6H6030H1 | 207149036 | 4TXCB004DS3 | S8X1B060M4PSC | 955 | 28600 | 22300 | 27000 | 2.37 | 15.2 | 12 | 7.5 | 3.8 | 2.1
4A6H6030H1 | 211219828 | 4TXCB006DS3 | S8X1B060M4PSC | 950 | 29400 | 23100 | 27400 | 2.43 | 15.2 | 12 | 7.8 | 4 | 2.03
4A6H6030H1 | 207149040 | 4TXCB004DS3 | S8X1B060M4PTC | 955 | 28600 | 22300 | 27000 | 2.37 | 15.2 | 12 | 7.5 | 3.8 | 2.1
4A6H6030H1 | 211219827 | 4TXCB006DS3 | S8X1B060M4PTC | 950 | 29400 | 23100 | 27400 | 2.43 | 15.2 | 12 | 7.8 | 4 | 2.03
4A6H6030H1 | 211219789 | 4TXCB004DS3 | S8X1B080M4PSC | 950 | 28600 | 22400 | 27000 | 2.37 | 15.2 | 12 | 7.5 | 3.8 | 2.1
4A6H6030H1 | 211219826 | 4TXCB006DS3 | S8X1B080M4PSC | 950 | 29400 | 23100 | 27400 | 2.43 | 15.2 | 12 | 7.8 | 3.9 | 2.08
4A6H6030H1 | 211219788 | 4TXCB004DS3 | S8X1B080M4PTC | 950 | 28600 | 22400 | 27000 | 2.37 | 15.2 | 12 | 7.5 | 3.8 | 2.1
4A6H6030H1 | 211219825 | 4TXCB006DS3 | S8X1B080M4PTC | 950 | 29400 | 23100 | 27400 | 2.43 | 15.2 | 12 | 7.8 | 3.9 | 2.08
4A6H6030H1 | 211219848 | 4TXCC005DS3 | S8X1C080M5PSC | 985 | 28800 | 22400 | 27000 | 2.4 | 15.2 | 12 | 7.8 | 3.8 | 2.09
4A6H6030H1 | 211219847 | 4TXCC005DS3 | S8X1C080M5PTC | 985 | 28800 | 22400 | 27000 | 2.4 | 15.2 | 12 | 7.8 | 3.8 | 2.09
4A6H6030H1 | 211219787 | 4TXCB004DS3 | S8X2A040M3PSC | 785 | 27000 | 20100 | 26200 | 2.21 | 15.2 | 12 | 7.5 | 3.6 | 2.24
4A6H6030H1 | 211219813 | 4TXCB006DS3 | S8X2A040M3PSC | 900 | 28400 | 22400 | 27000 | 2.33 | 15.2 | 12 | 7.8 | 3.8 | 2.12
4A6H6030H1 | 211219786 | 4TXCB004DS3 | S8X2A040M3PTC | 785 | 27000 | 20100 | 26200 | 2.21 | 15.2 | 12 | 7.5 | 3.6 | 2.24
4A6H6030H1 | 211219812 | 4TXCB006DS3 | S8X2A040M3PTC | 900 | 28400 | 22400 | 27000 | 2.33 | 15.2 | 12 | 7.8 | 3.8 | 2.12
4A6H6030H1 | 207150345 | 4TXCB004DS3 | S8X2B060M4PSC | 955 | 28600 | 22300 | 27000 | 2.37 | 15.2 | 12 | 7.5 | 3.8 | 2.1
4A6H6030H1 | 211219811 | 4TXCB006DS3 | S8X2B060M4PSC | 950 | 29400 | 23100 | 27400 | 2.43 | 15.2 | 12 | 7.8 | 4 | 2.03
4A6H6030H1 | 207150343 | 4TXCB004DS3 | S8X2B060M4PTC | 955 | 28600 | 22300 | 27000 | 2.37 | 15.2 | 12 | 7.5 | 3.8 | 2.1
4A6H6030H1 | 211219810 | 4TXCB006DS3 | S8X2B060M4PTC | 950 | 29400 | 23100 | 27400 | 2.43 | 15.2 | 12 | 7.8 | 4 | 2.03
4A6H6030H1 | 211219798 | 4TXCB004DS3 | S8X2B080M4PSC | 950 | 28600 | 22400 | 27000 | 2.37 | 15.2 | 12 | 7.5 | 3.8 | 2.1
4A6H6030H1 | 211219809 | 4TXCB006DS3 | S8X2B080M4PSC | 950 | 29400 | 23100 | 27400 | 2.43 | 15.2 | 12 | 7.8 | 3.9 | 2.08
4A6H6030H1 | 211219797 | 4TXCB004DS3 | S8X2B080M4PTC | 950 | 28600 | 22400 | 27000 | 2.37 | 15.2 | 12 | 7.5 | 3.8 | 2.1
4A6H6030H1 | 211219814 | 4TXCB006DS3 | S8X2B080M4PTC | 950 | 29400 | 23100 | 27400 | 2.43 | 15.2 | 12 | 7.8 | 3.9 | 2.08
4A6H6030H1 | 211219846 | 4TXCC005DS3 | S8X2C080M5PSC | 985 | 28800 | 22400 | 27000 | 2.4 | 15.2 | 12 | 7.8 | 3.8 | 2.09
4A6H6030H1 | 211219845 | 4TXCC005DS3 | S8X2C080M5PTC | 985 | 28800 | 22400 | 27000 | 2.4 | 15.2 | 12 | 7.8 | 3.8 | 2.09
4A6H6030H1 | 204288728 | 4TXCB004DS3 | S9X1B040U3PSB | 825 | 28000 | 21100 | 26600 | 2.3 | 15.2 | 12 | 7.5 | 3.7 | 2.19
4A6H6030H1 | 205714550 | 4TXCB004DS3 | S9X1B060D3PSB | 845 | 26400 | 18500 | 26000 | 2.21 | 14.3 | 12 | 7.5 | 3.5 | 2.16
4A6H6030H1 | 205714561 | 4TXCB006DS3 | S9X1B060D3PSB | 940 | 27600 | 21500 | 26400 | 2.28 | 14.3 | 12 | 7.5 | 3.8 | 2.06
4A6H6030H1 | 204288726 | 4TXCB004DS3 | S9X1B060U4PSB | 900 | 28400 | 22400 | 26800 | 2.33 | 15.2 | 12 | 7.5 | 3.8 | 2.11
4A6H6030H1 | 211219808 | 4TXCB006DS3 | S9X1B060U4PSB | 995 | 29600 | 23200 | 27600 | 2.47 | 15.2 | 12 | 7.8 | 4 | 2.02
4A6H6030H1 | 205714542 | 4TXCB004DS3 | S9X1B080D4PSB | 885 | 26600 | 18400 | 26200 | 2.24 | 14.3 | 12 | 7.5 | 3.6 | 2.1
4A6H6030H1 | 205714555 | 4TXCB006DS3 | S9X1B080D4PSB | 920 | 27400 | 21600 | 26400 | 2.26 | 14.3 | 12 | 7.5 | 3.7 | 2.12
4A6H6030H1 | 204288732 | 4TXCB004DS3 | S9X1B080U4PSB | 850 | 28200 | 21800 | 26800 | 2.31 | 15.2 | 12 | 7.5 | 3.7 | 2.19
4A6H6030H1 | 211219801 | 4TXCB006DS3 | S9X1B080U4PSB | 1020 | 29800 | 23300 | 27600 | 2.49 | 15.2 | 12 | 7.8 | 4 | 2.02
4A6H6030H1 | 211219852 | 4TXCC005DS3 | S9X1C100D5PSB | 980 | 27000 | 20800 | 26400 | 2.24 | 14.3 | 12 | 7.5 | 3.7 | 2.1
4A6H6030H1 | 204288734 | 4TXCB004DS3 | S9X2B040U3PSB | 825 | 28000 | 21100 | 26600 | 2.3 | 15.2 | 12 | 7.5 | 3.7 | 2.19
4A6H6030H1 | 211219793 | 4TXCB004DS3 | S9X2B060D3PSB | 845 | 26400 | 18500 | 26000 | 2.21 | 14.3 | 12 | 7.5 | 3.5 | 2.16
4A6H6030H1 | 211219839 | 4TXCB006DS3 | S9X2B060D3PSB | 940 | 27600 | 21500 | 26400 | 2.28 | 14.3 | 12 | 7.5 | 3.8 | 2.06
4A6H6030H1 | 204288736 | 4TXCB004DS3 | S9X2B060U4PSB | 900 | 28400 | 22400 | 26800 | 2.33 | 15.2 | 12 | 7.5 | 3.8 | 2.11
4A6H6030H1 | 211219807 | 4TXCB006DS3 | S9X2B060U4PSB | 995 | 29600 | 23200 | 27600 | 2.47 | 15.2 | 12 | 7.8 | 4 | 2.02
4A6H6030H1 | 211219792 | 4TXCB004DS3 | S9X2B080D4PSB | 885 | 26600 | 18400 | 26200 | 2.24 | 14.3 | 12 | 7.5 | 3.6 | 2.1
4A6H6030H1 | 211219838 | 4TXCB006DS3 | S9X2B080D4PSB | 920 | 27400 | 21600 | 26400 | 2.26 | 14.3 | 12 | 7.5 | 3.7 | 2.12
4A6H6030H1 | 204288730 | 4TXCB004DS3 | S9X2B080U4PSB | 850 | 28200 | 21800 | 26800 | 2.31 | 15.2 | 12 | 7.5 | 3.7 | 2.19
4A6H6030H1 | 211219806 | 4TXCB006DS3 | S9X2B080U4PSB | 1020 | 29800 | 23300 | 27600 | 2.49 | 15.2 | 12 | 7.8 | 4 | 2.02
4A6H6030H1 | 211219840 | 4TXCC005DS3 | S9X2C100D5PSB | 980 | 27000 | 20800 | 26400 | 2.24 | 14.3 | 12 | 7.5 | 3.7 | 2.1
4A6H6036H1 | 211220042 | 4TXCB003DS3 | S8V2A040M3PCA | 930 | 31800 | 22800 | 33600 | 2.62 | 14.3 | 12 | 7.5 | 3.5 | 2.85
4A6H6036H1 | 211091085 | 4TXCB004DS3 | S8V2A040M3PCA | 945 | 32200 | 23200 | 30400 | 2.66 | 14.3 | 12 | 7.5 | 3.5 | 2.57
4A6H6036H1 | 211091095 | 4TXCB006DS3 | S8V2A040M3PCA | 985 | 33400 | 25600 | 31600 | 2.74 | 15.2 | 12 | 7.8 | 3.7 | 2.6
4A6H6036H1 | 211220059 | 4TXCB003DS3 | S8V2A040M3PDA | 930 | 31800 | 22800 | 33600 | 2.62 | 14.3 | 12 | 7.5 | 3.5 | 2.85
4A6H6036H1 | 211091083 | 4TXCB004DS3 | S8V2A040M3PDA | 945 | 32200 | 23200 | 30400 | 2.66 | 14.3 | 12 | 7.5 | 3.5 | 2.57
4A6H6036H1 | 211091093 | 4TXCB006DS3 | S8V2A040M3PDA | 985 | 33400 | 25600 | 31600 | 2.74 | 15.2 | 12 | 7.8 | 3.7 | 2.6
4A6H6036H1 | 211220060 | 4TXCB003DS3 | S8V2B060M4PCA | 980 | 33000 | 25000 | 34200 | 2.71 | 14.3 | 12 | 7.5 | 3.7 | 2.81
4A6H6036H1 | 211091081 | 4TXCB004DS3 | S8V2B060M4PCA | 1045 | 33800 | 26500 | 31200 | 2.77 | 14.3 | 12 | 7.5 | 3.6 | 2.6
4A6H6036H1 | 211091097 | 4TXCB006DS3 | S8V2B060M4PCA | 960 | 34200 | 26000 | 32000 | 2.8 | 15.2 | 12 | 7.8 | 3.8 | 2.58
4A6H6036H1 | 211220037 | 4TXCB003DS3 | S8V2B060M4PDA | 980 | 33000 | 25000 | 34200 | 2.71 | 14.3 | 12 | 7.5 | 3.7 | 2.81
4A6H6036H1 | 211091079 | 4TXCB004DS3 | S8V2B060M4PDA | 1045 | 33800 | 26500 | 31200 | 2.77 | 14.3 | 12 | 7.5 | 3.6 | 2.6
4A6H6036H1 | 211091099 | 4TXCB006DS3 | S8V2B060M4PDA | 960 | 34200 | 26000 | 32000 | 2.8 | 15.2 | 12 | 7.8 | 3.8 | 2.58
4A6H6036H1 | 211220036 | 4TXCB003DS3 | S8V2B080M4PCA | 980 | 33000 | 25000 | 34200 | 2.71 | 14.3 | 12 | 7.5 | 3.6 | 2.89
4A6H6036H1 | 211091087 | 4TXCB004DS3 | S8V2B080M4PCA | 960 | 33400 | 25000 | 30800 | 2.74 | 14.3 | 12 | 7.5 | 3.6 | 2.62
4A6H6036H1 | 211091091 | 4TXCB006DS3 | S8V2B080M4PCA | 960 | 34400 | 26100 | 32000 | 2.82 | 15.2 | 12 | 7.8 | 3.8 | 2.58
4A6H6036H1 | 211220039 | 4TXCB003DS3 | S8V2B080M4PDA | 980 | 33000 | 25000 | 34200 | 2.71 | 14.3 | 12 | 7.5 | 3.6 | 2.89
4A6H6036H1 | 211091089 | 4TXCB004DS3 | S8V2B080M4PDA | 960 | 33400 | 25000 | 30800 | 2.74 | 14.3 | 12 | 7.5 | 3.6 | 2.62
4A6H6036H1 | 211091101 | 4TXCB006DS3 | S8V2B080M4PDA | 960 | 34400 | 26100 | 32000 | 2.82 | 15.2 | 12 | 7.8 | 3.8 | 2.58
4A6H6036H1 | 211091115 | 4TXCC007DS3 | S8V2C080M5PCA | 1070 | 35000 | 27800 | 32400 | 2.87 | 15.2 | 12 | 7.8 | 3.9 | 2.49
4A6H6036H1 | 211220100 | 4TXCC009DS3 | S8V2C080M5PCA | 1070 | 35400 | 28100 | 32200 | 2.9 | 15.2 | 12 | 7.8 | 3.9 | 2.47
4A6H6036H1 | 211091117 | 4TXCC007DS3 | S8V2C080M5PDA | 1070 | 35000 | 27800 | 32400 | 2.87 | 15.2 | 12 | 7.8 | 3.9 | 2.49
4A6H6036H1 | 211220096 | 4TXCC009DS3 | S8V2C080M5PDA | 1070 | 35400 | 28100 | 32200 | 2.9 | 15.2 | 12 | 7.8 | 3.9 | 2.47
4A6H6036H1 | 211091103 | 4TXCC005DS3 | S8V2C100M5PCA | 995 | 33600 | 25500 | 31000 | 2.75 | 14.3 | 12 | 7.5 | 3.6 | 2.61
4A6H6036H1 | 211091111 | 4TXCC007DS3 | S8V2C100M5PCA | 1040 | 34800 | 27400 | 32400 | 2.85 | 15.2 | 12 | 7.8 | 3.9 | 2.5
4A6H6036H1 | 211220095 | 4TXCC009DS3 | S8V2C100M5PCA | 1040 | 35200 | 27700 | 32000 | 2.88 | 15.2 | 12 | 7.8 | 3.9 | 2.47
4A6H6036H1 | 211091105 | 4TXCC005DS3 | S8V2C100M5PDA | 995 | 33600 | 25500 | 31000 | 2.75 | 14.3 | 12 | 7.5 | 3.6 | 2.61
4A6H6036H1 | 211091113 | 4TXCC007DS3 | S8V2C100M5PDA | 1040 | 34800 | 27400 | 32400 | 2.85 | 15.2 | 12 | 7.8 | 3.9 | 2.5
4A6H6036H1 | 211220088 | 4TXCC009DS3 | S8V2C100M5PDA | 1040 | 35200 | 27700 | 32000 | 2.88 | 15.2 | 12 | 7.8 | 3.9 | 2.47
4A6H6036H1 | 211091121 | 4TXCD008DS3 | S8V2D120M5PCA | 1085 | 35200 | 27700 | 32400 | 2.89 | 15.2 | 12 | 7.8 | 4 | 2.42
4A6H6036H1 | 211091119 | 4TXCD008DS3 | S8V2D120M5PDA | 1085 | 35200 | 27700 | 32400 | 2.89 | 15.2 | 12 | 7.8 | 4 | 2.42
4A6H6036H1 | 211220067 | 4TXCB006DS3 | S8X1A040M3PSC | 1185 | 34200 | 26600 | 32600 | 2.85 | 14.3 | 12 | 7.8 | 3.8 | 2.52
4A6H6036H1 | 211220073 | 4TXCB006DS3 | S8X1A040M3PTC | 1185 | 34200 | 26600 | 32600 | 2.85 | 14.3 | 12 | 7.8 | 3.8 | 2.52
4A6H6036H1 | 211220035 | 4TXCB003DS3 | S8X1B060M4PSC | 915 | 32800 | 23700 | 34200 | 2.7 | 14.3 | 12 | 7.5 | 3.6 | 2.83
4A6H6036H1 | 207149116 | 4TXCB004DS3 | S8X1B060M4PSC | 1025 | 33600 | 26000 | 31200 | 2.75 | 14.3 | 12 | 7.5 | 3.6 | 2.61
4A6H6036H1 | 207149124 | 4TXCB006DS3 | S8X1B060M4PSC | 1025 | 34800 | 27300 | 32200 | 2.85 | 15.2 | 12 | 7.8 | 3.9 | 2.49
4A6H6036H1 | 211220064 | 4TXCB003DS3 | S8X1B060M4PTC | 915 | 32800 | 23700 | 34200 | 2.7 | 14.3 | 12 | 7.5 | 3.6 | 2.83
4A6H6036H1 | 207149112 | 4TXCB004DS3 | S8X1B060M4PTC | 1025 | 33600 | 26000 | 31200 | 2.75 | 14.3 | 12 | 7.5 | 3.6 | 2.61
4A6H6036H1 | 207149120 | 4TXCB006DS3 | S8X1B060M4PTC | 1025 | 34800 | 27300 | 32200 | 2.85 | 15.2 | 12 | 7.8 | 3.9 | 2.49
4A6H6036H1 | 211220045 | 4TXCB003DS3 | S8X1B080M4PSC | 915 | 32800 | 23700 | 34200 | 2.7 | 14.3 | 12 | 7.5 | 3.6 | 2.83
4A6H6036H1 | 207149126 | 4TXCB006DS3 | S8X1B080M4PSC | 950 | 34200 | 25900 | 32000 | 2.81 | 15.2 | 12 | 7.8 | 3.8 | 2.58
4A6H6036H1 | 211220061 | 4TXCB003DS3 | S8X1B080M4PTC | 915 | 32800 | 23700 | 34200 | 2.7 | 14.3 | 12 | 7.5 | 3.6 | 2.83
4A6H6036H1 | 207149122 | 4TXCB006DS3 | S8X1B080M4PTC | 950 | 34200 | 25900 | 32000 | 2.81 | 15.2 | 12 | 7.8 | 3.8 | 2.58
4A6H6036H1 | 207149128 | 4TXCC007DS3 | S8X1C080M5PSC | 1165 | 35400 | 27800 | 32600 | 2.94 | 15.2 | 12 | 7.8 | 4 | 2.4
4A6H6036H1 | 207149138 | 4TXCC009DS3 | S8X1C080M5PSC | 1160 | 35800 | 27800 | 32400 | 2.97 | 15.2 | 12 | 7.8 | 4 | 2.39
4A6H6036H1 | 207149132 | 4TXCC007DS3 | S8X1C080M5PTC | 1165 | 35400 | 27800 | 32600 | 2.94 | 15.2 | 12 | 7.8 | 4 | 2.4
4A6H6036H1 | 207149136 | 4TXCC009DS3 | S8X1C080M5PTC | 1160 | 35800 | 27800 | 32400 | 2.97 | 15.2 | 12 | 7.8 | 4 | 2.39
4A6H6036H1 | 207149130 | 4TXCC007DS3 | S8X1C100M5PSC | 1050 | 34800 | 27500 | 32400 | 2.85 | 15.2 | 12 | 7.8 | 3.9 | 2.49
4A6H6036H1 | 207149134 | 4TXCC007DS3 | S8X1C100M5PTC | 1050 | 34800 | 27500 | 32400 | 2.85 | 15.2 | 12 | 7.8 | 3.9 | 2.49
4A6H6036H1 | 211220106 | 4TXCD008DS3 | S8X1D120M5PSC | 965 | 34400 | 26000 | 32000 | 2.82 | 15.2 | 12 | 7.8 | 3.9 | 2.51
4A6H6036H1 | 211220105 | 4TXCD008DS3 | S8X1D120M5PTC | 965 | 34400 | 26000 | 32000 | 2.82 | 15.2 | 12 | 7.8 | 3.9 | 2.51
4A6H6036H1 | 211220078 | 4TXCB006DS3 | S8X2A040M3PSC | 1185 | 34200 | 26600 | 32600 | 2.85 | 14.3 | 12 | 7.8 | 3.8 | 2.52
4A6H6036H1 | 211220075 | 4TXCB006DS3 | S8X2A040M3PTC | 1185 | 34200 | 26600 | 32600 | 2.85 | 14.3 | 12 | 7.8 | 3.8 | 2.52
4A6H6036H1 | 211220062 | 4TXCB003DS3 | S8X2B060M4PSC | 915 | 32800 | 23700 | 34200 | 2.7 | 14.3 | 12 | 7.5 | 3.6 | 2.83
4A6H6036H1 | 207150421 | 4TXCB004DS3 | S8X2B060M4PSC | 1025 | 33600 | 26000 | 31200 | 2.75 | 14.3 | 12 | 7.5 | 3.6 | 2.61
4A6H6036H1 | 207150427 | 4TXCB006DS3 | S8X2B060M4PSC | 1025 | 34800 | 27300 | 32200 | 2.85 | 15.2 | 12 | 7.8 | 3.9 | 2.49
4A6H6036H1 | 211220057 | 4TXCB003DS3 | S8X2B060M4PTC | 915 | 32800 | 23700 | 34200 | 2.7 | 14.3 | 12 | 7.5 | 3.6 | 2.83
4A6H6036H1 | 207150417 | 4TXCB004DS3 | S8X2B060M4PTC | 1025 | 33600 | 26000 | 31200 | 2.75 | 14.3 | 12 | 7.5 | 3.6 | 2.61
4A6H6036H1 | 207150425 | 4TXCB006DS3 | S8X2B060M4PTC | 1025 | 34800 | 27300 | 32200 | 2.85 | 15.2 | 12 | 7.8 | 3.9 | 2.49
4A6H6036H1 | 211220043 | 4TXCB003DS3 | S8X2B080M4PSC | 915 | 32800 | 23700 | 34200 | 2.7 | 14.3 | 12 | 7.5 | 3.6 | 2.83
4A6H6036H1 | 207150423 | 4TXCB006DS3 | S8X2B080M4PSC | 950 | 34200 | 25900 | 32000 | 2.81 | 15.2 | 12 | 7.8 | 3.8 | 2.58
4A6H6036H1 | 211220056 | 4TXCB003DS3 | S8X2B080M4PTC | 915 | 32800 | 23700 | 34200 | 2.7 | 14.3 | 12 | 7.5 | 3.6 | 2.83
4A6H6036H1 | 207150429 | 4TXCB006DS3 | S8X2B080M4PTC | 950 | 34200 | 25900 | 32000 | 2.81 | 15.2 | 12 | 7.8 | 3.8 | 2.58
4A6H6036H1 | 207150431 | 4TXCC007DS3 | S8X2C080M5PSC | 1165 | 35400 | 27800 | 32600 | 2.94 | 15.2 | 12 | 7.8 | 4 | 2.4
4A6H6036H1 | 207150441 | 4TXCC009DS3 | S8X2C080M5PSC | 1160 | 35800 | 27800 | 32400 | 2.97 | 15.2 | 12 | 7.8 | 4 | 2.39
4A6H6036H1 | 207150437 | 4TXCC007DS3 | S8X2C080M5PTC | 1165 | 35400 | 27800 | 32600 | 2.94 | 15.2 | 12 | 7.8 | 4 | 2.4
4A6H6036H1 | 207150439 | 4TXCC009DS3 | S8X2C080M5PTC | 1160 | 35800 | 27800 | 32400 | 2.97 | 15.2 | 12 | 7.8 | 4 | 2.39
4A6H6036H1 | 207150435 | 4TXCC007DS3 | S8X2C100M5PSC | 1050 | 34800 | 27500 | 32400 | 2.85 | 15.2 | 12 | 7.8 | 3.9 | 2.49
4A6H6036H1 | 207150433 | 4TXCC007DS3 | S8X2C100M5PTC | 1050 | 34800 | 27500 | 32400 | 2.85 | 15.2 | 12 | 7.8 | 3.9 | 2.49
4A6H6036H1 | 211220104 | 4TXCD008DS3 | S8X2D120M5PSC | 965 | 34400 | 26000 | 32000 | 2.82 | 15.2 | 12 | 7.8 | 3.9 | 2.51
4A6H6036H1 | 211220103 | 4TXCD008DS3 | S8X2D120M5PTC | 965 | 34400 | 26000 | 32000 | 2.82 | 15.2 | 12 | 7.8 | 3.9 | 2.51
4A6H6036H1 | 211220052 | 4TXCB003DS3 | S9X1B040U3PSB | 1030 | 33200 | 25600 | 34400 | 2.72 | 14.3 | 12 | 7.5 | 3.7 | 2.8
4A6H6036H1 | 204290544 | 4TXCB006DS3 | S9X1B040U3PSB | 1060 | 34800 | 27800 | 32400 | 2.85 | 15.2 | 12 | 7.8 | 3.9 | 2.49
4A6H6036H1 | 211220055 | 4TXCB003DS3 | S9X1B060U4PSB | 960 | 33000 | 24600 | 34200 | 2.71 | 14.3 | 12 | 7.5 | 3.6 | 2.91
4A6H6036H1 | 204290542 | 4TXCB006DS3 | S9X1B060U4PSB | 995 | 34600 | 26700 | 32200 | 2.84 | 15.2 | 12 | 7.8 | 3.8 | 2.57
4A6H6036H1 | 211220054 | 4TXCB003DS3 | S9X1B080U4PSB | 985 | 33200 | 25100 | 34200 | 2.73 | 14.3 | 12 | 7.5 | 3.7 | 2.81
4A6H6036H1 | 204290540 | 4TXCB006DS3 | S9X1B080U4PSB | 1020 | 34600 | 27000 | 32200 | 2.84 | 15.2 | 12 | 7.8 | 3.9 | 2.49
4A6H6036H1 | 204290558 | 4TXCC007DS3 | S9X1C080U5PSB | 1075 | 35000 | 27600 | 32400 | 2.87 | 15.2 | 12 | 7.8 | 3.9 | 2.48
4A6H6036H1 | 211220093 | 4TXCC009DS3 | S9X1C080U5PSB | 1245 | 36200 | 27600 | 32600 | 3.03 | 15.2 | 12 | 7.8 | 4 | 2.37
4A6H6036H1 | 204290556 | 4TXCC007DS3 | S9X1C100U5PSB | 1095 | 35000 | 27300 | 32400 | 2.88 | 15.2 | 12 | 7.8 | 3.9 | 2.47
4A6H6036H1 | 211220102 | 4TXCD008DS3 | S9X1D120U5PSB | 1100 | 35200 | 27800 | 32400 | 2.9 | 15.2 | 12 | 7.8 | 4 | 2.41
4A6H6036H1 | 211220058 | 4TXCB003DS3 | S9X2B040U3PSB | 1030 | 33200 | 25600 | 34400 | 2.72 | 14.3 | 12 | 7.5 | 3.7 | 2.8
4A6H6036H1 | 211220077 | 4TXCB006DS3 | S9X2B040U3PSB | 1060 | 34800 | 27800 | 32400 | 2.85 | 15.2 | 12 | 7.8 | 3.9 | 2.49
4A6H6036H1 | 211220053 | 4TXCB003DS3 | S9X2B060U4PSB | 960 | 33000 | 24600 | 34200 | 2.71 | 14.3 | 12 | 7.5 | 3.6 | 2.91
4A6H6036H1 | 211220076 | 4TXCB006DS3 | S9X2B060U4PSB | 995 | 34600 | 26700 | 32200 | 2.84 | 15.2 | 12 | 7.8 | 3.8 | 2.57
4A6H6036H1 | 211220051 | 4TXCB003DS3 | S9X2B080U4PSB | 985 | 33200 | 25100 | 34200 | 2.73 | 14.3 | 12 | 7.5 | 3.7 | 2.81
4A6H6036H1 | 204290546 | 4TXCB006DS3 | S9X2B080U4PSB | 1020 | 34600 | 27000 | 32200 | 2.84 | 15.2 | 12 | 7.8 | 3.9 | 2.49
4A6H6036H1 | 204290560 | 4TXCC007DS3 | S9X2C080U5PSB | 1075 | 35000 | 27600 | 32400 | 2.87 | 15.2 | 12 | 7.8 | 3.9 | 2.48
4A6H6036H1 | 211220098 | 4TXCC009DS3 | S9X2C080U5PSB | 1245 | 36200 | 27600 | 32600 | 3.03 | 15.2 | 12 | 7.8 | 4 | 2.37
4A6H6036H1 | 204290562 | 4TXCC007DS3 | S9X2C100U5PSB | 1095 | 35000 | 27300 | 32400 | 2.88 | 15.2 | 12 | 7.8 | 3.9 | 2.47
4A6H6036H1 | 211220101 | 4TXCD008DS3 | S9X2D120U5PSB | 1100 | 35200 | 27800 | 32400 | 2.9 | 15.2 | 12 | 7.8 | 4 | 2.41
4A6H6036N1 | 210688736 | 4TXCB006DS3 | S8V2A040M3PCA | 985 | 34800 | 26300 | 32800 | 2.86 | 16 | 12 | 7.5 | 3.6 | 2.77
4A6H6036N1 | 211053254 | 4TXCB006DS3 | S8V2A040M3PDA | 985 | 34800 | 26300 | 32800 | 2.86 | 16 | 12 | 7.5 | 3.6 | 2.77
4A6H6036N1 | 210688734 | 4TXCB004DS3 | S8V2B060M4PCA | 1045 | 35200 | 27200 | 33400 | 2.89 | 16 | 12 | 7.5 | 3.6 | 2.78
4A6H6036N1 | 210688738 | 4TXCB006DS3 | S8V2B060M4PCA | 1070 | 36400 | 28500 | 34200 | 2.99 | 16 | 12 | 7.8 | 3.8 | 2.69
4A6H6036N1 | 211053250 | 4TXCB004DS3 | S8V2B060M4PDA | 1045 | 35200 | 27200 | 33400 | 2.89 | 16 | 12 | 7.5 | 3.6 | 2.78
4A6H6036N1 | 211053253 | 4TXCB006DS3 | S8V2B060M4PDA | 1070 | 36400 | 28500 | 34200 | 2.99 | 16 | 12 | 7.8 | 3.8 | 2.69
4A6H6036N1 | 210688735 | 4TXCB004DS3 | S8V2B080M4PCA | 1055 | 35200 | 27300 | 33400 | 2.89 | 16 | 12 | 7.5 | 3.6 | 2.78
4A6H6036N1 | 210688739 | 4TXCB006DS3 | S8V2B080M4PCA | 1055 | 36400 | 28300 | 34000 | 2.98 | 16 | 12 | 7.8 | 3.8 | 2.68
4A6H6036N1 | 211053251 | 4TXCB004DS3 | S8V2B080M4PDA | 1055 | 35200 | 27300 | 33400 | 2.89 | 16 | 12 | 7.5 | 3.6 | 2.78
4A6H6036N1 | 211053252 | 4TXCB006DS3 | S8V2B080M4PDA | 1055 | 36400 | 28300 | 34000 | 2.98 | 16 | 12 | 7.8 | 3.8 | 2.68
4A6H6036N1 | 210688740 | 4TXCC005DS3 | S8V2C080M5PCA | 1070 | 35400 | 27200 | 33400 | 2.91 | 16 | 12 | 7.5 | 3.6 | 2.77
4A6H6036N1 | 210688743 | 4TXCC007DS3 | S8V2C080M5PCA | 1155 | 37000 | 28400 | 34200 | 3.07 | 16 | 12 | 7.8 | 3.8 | 2.65
4A6H6036N1 | 210688745 | 4TXCC009DS3 | S8V2C080M5PCA | 1155 | 37400 | 28700 | 34000 | 3.1 | 16 | 12 | 7.5 | 3.9 | 2.57
4A6H6036N1 | 211053256 | 4TXCC005DS3 | S8V2C080M5PDA | 1070 | 35400 | 27200 | 33400 | 2.91 | 16 | 12 | 7.5 | 3.6 | 2.77
4A6H6036N1 | 211053257 | 4TXCC007DS3 | S8V2C080M5PDA | 1155 | 37000 | 28400 | 34200 | 3.07 | 16 | 12 | 7.8 | 3.8 | 2.65
4A6H6036N1 | 211053261 | 4TXCC009DS3 | S8V2C080M5PDA | 1155 | 37400 | 28700 | 34000 | 3.1 | 16 | 12 | 7.5 | 3.9 | 2.57
4A6H6036N1 | 210688742 | 4TXCC005DS3 | S8V2C100M5PCA | 1130 | 35600 | 27300 | 33600 | 2.94 | 16 | 12 | 7.5 | 3.6 | 2.76
4A6H6036N1 | 210688744 | 4TXCC007DS3 | S8V2C100M5PCA | 1130 | 36800 | 28200 | 34200 | 3.04 | 16 | 12 | 7.8 | 3.8 | 2.66
4A6H6036N1 | 210688747 | 4TXCC009DS3 | S8V2C100M5PCA | 1130 | 37400 | 28700 | 33800 | 3.09 | 16 | 12 | 7.5 | 3.9 | 2.56
4A6H6036N1 | 211053255 | 4TXCC005DS3 | S8V2C100M5PDA | 1130 | 35600 | 27300 | 33600 | 2.94 | 16 | 12 | 7.5 | 3.6 | 2.76
4A6H6036N1 | 211053259 | 4TXCC007DS3 | S8V2C100M5PDA | 1130 | 36800 | 28200 | 34200 | 3.04 | 16 | 12 | 7.8 | 3.8 | 2.66
4A6H6036N1 | 211053260 | 4TXCC009DS3 | S8V2C100M5PDA | 1130 | 37400 | 28700 | 33800 | 3.09 | 16 | 12 | 7.5 | 3.9 | 2.56
4A6H6036N1 | 210688748 | 4TXCD008DS3 | S8V2D120M5PCA | 1085 | 36600 | 28300 | 34000 | 3.01 | 16 | 12 | 7.8 | 3.9 | 2.6
4A6H6036N1 | 210688749 | 4TXCD010DS3 | S8V2D120M5PCA | 1085 | 37200 | 28800 | 33600 | 3.06 | 16 | 12 | 7.8 | 3.9 | 2.57
4A6H6036N1 | 211053262 | 4TXCD008DS3 | S8V2D120M5PDA | 1085 | 36600 | 28300 | 34000 | 3.01 | 16 | 12 | 7.8 | 3.9 | 2.6
4A6H6036N1 | 211053263 | 4TXCD010DS3 | S8V2D120M5PDA | 1085 | 37200 | 28800 | 33600 | 3.06 | 16 | 12 | 7.8 | 3.9 | 2.57
4A6H6036N1 | 209055022 | 4TXCB006DS3 | S8X1A040M3PSC | 1185 | 35800 | 27400 | 33600 | 2.98 | 16 | 12 | 7.5 | 3.6 | 2.74
4A6H6036N1 | 209055025 | 4TXCB006DS3 | S8X1A040M3PTC | 1185 | 35800 | 27400 | 33600 | 2.98 | 16 | 12 | 7.5 | 3.6 | 2.74
4A6H6036N1 | 209054939 | 4TXCB004DS3 | S8X1B060M4PSC | 1110 | 35400 | 27000 | 33400 | 2.92 | 16 | 12 | 7.5 | 3.6 | 2.75
4A6H6036N1 | 209055028 | 4TXCB006DS3 | S8X1B060M4PSC | 1200 | 37000 | 28100 | 34400 | 3.08 | 16 | 12 | 7.8 | 3.8 | 2.65
4A6H6036N1 | 209054942 | 4TXCB004DS3 | S8X1B060M4PTC | 1110 | 35400 | 27000 | 33400 | 2.92 | 16 | 12 | 7.5 | 3.6 | 2.75
4A6H6036N1 | 209055030 | 4TXCB006DS3 | S8X1B060M4PTC | 1200 | 37000 | 28100 | 34400 | 3.08 | 16 | 12 | 7.8 | 3.8 | 2.65
4A6H6036N1 | 209054945 | 4TXCB004DS3 | S8X1B080M4PSC | 1328 | 35800 | 25800 | 34000 | 3.02 | 16 | 12 | 7.5 | 3.6 | 2.72
4A6H6036N1 | 209055033 | 4TXCB006DS3 | S8X1B080M4PSC | 1100 | 36600 | 28600 | 34200 | 3.02 | 16 | 12 | 7.5 | 3.8 | 2.68
4A6H6036N1 | 209054947 | 4TXCB004DS3 | S8X1B080M4PTC | 1328 | 35800 | 25800 | 34000 | 3.02 | 16 | 12 | 7.5 | 3.6 | 2.72
4A6H6036N1 | 209055036 | 4TXCB006DS3 | S8X1B080M4PTC | 1100 | 36600 | 28600 | 34200 | 3.02 | 16 | 12 | 7.5 | 3.8 | 2.68
4A6H6036N1 | 209055139 | 4TXCC005DS3 | S8X1C080M5PSC | 1280 | 36200 | 26900 | 34000 | 3.04 | 16 | 12 | 7.5 | 3.7 | 2.67
4A6H6036N1 | 209055185 | 4TXCC007DS3 | S8X1C080M5PSC | 1280 | 37400 | 28100 | 34600 | 3.14 | 16 | 12 | 7.8 | 3.9 | 2.57
4A6H6036N1 | 209055285 | 4TXCC009DS3 | S8X1C080M5PSC | 1280 | 38000 | 28500 | 34200 | 3.19 | 16 | 12 | 7.8 | 3.9 | 2.54
4A6H6036N1 | 209055141 | 4TXCC005DS3 | S8X1C080M5PTC | 1280 | 36200 | 26900 | 34000 | 3.04 | 16 | 12 | 7.5 | 3.7 | 2.67
4A6H6036N1 | 209055182 | 4TXCC007DS3 | S8X1C080M5PTC | 1280 | 37400 | 28100 | 34600 | 3.14 | 16 | 12 | 7.8 | 3.9 | 2.57
4A6H6036N1 | 209055282 | 4TXCC009DS3 | S8X1C080M5PTC | 1280 | 38000 | 28500 | 34200 | 3.19 | 16 | 12 | 7.8 | 3.9 | 2.54
4A6H6036N1 | 209055144 | 4TXCC005DS3 | S8X1C100M5PSC | 1050 | 35200 | 27400 | 33800 | 2.88 | 16 | 12 | 7.5 | 3.6 | 2.82
4A6H6036N1 | 209055179 | 4TXCC007DS3 | S8X1C100M5PSC | 1285 | 37400 | 28300 | 34600 | 3.14 | 16 | 12 | 7.8 | 3.9 | 2.57
4A6H6036N1 | 209055263 | 4TXCC009DS3 | S8X1C100M5PSC | 1280 | 38000 | 28500 | 34200 | 3.19 | 16 | 12 | 7.8 | 3.9 | 2.54
4A6H6036N1 | 209055146 | 4TXCC005DS3 | S8X1C100M5PTC | 1050 | 35200 | 27400 | 33800 | 2.88 | 16 | 12 | 7.5 | 3.6 | 2.82
4A6H6036N1 | 209055177 | 4TXCC007DS3 | S8X1C100M5PTC | 1285 | 37400 | 28300 | 34600 | 3.14 | 16 | 12 | 7.8 | 3.9 | 2.57
4A6H6036N1 | 209055261 | 4TXCC009DS3 | S8X1C100M5PTC | 1280 | 38000 | 28500 | 34200 | 3.19 | 16 | 12 | 7.8 | 3.9 | 2.54
4A6H6036N1 | 209055317 | 4TXCD008DS3 | S8X1D120M5PSC | 965 | 36000 | 26900 | 33600 | 2.96 | 16 | 12 | 7.5 | 3.7 | 2.77
4A6H6036N1 | 209055315 | 4TXCD008DS3 | S8X1D120M5PTC | 965 | 36000 | 26900 | 33600 | 2.96 | 16 | 12 | 7.5 | 3.7 | 2.77
4A6H6036N1 | 209055038 | 4TXCB006DS3 | S8X2A040M3PSC | 1185 | 35800 | 27400 | 33600 | 2.98 | 16 | 12 | 7.5 | 3.6 | 2.74
4A6H6036N1 | 209055040 | 4TXCB006DS3 | S8X2A040M3PTC | 1185 | 35800 | 27400 | 33600 | 2.98 | 16 | 12 | 7.5 | 3.6 | 2.74
4A6H6036N1 | 209054950 | 4TXCB004DS3 | S8X2B060M4PSC | 1110 | 35400 | 27000 | 33400 | 2.92 | 16 | 12 | 7.5 | 3.6 | 2.75
4A6H6036N1 | 209055041 | 4TXCB006DS3 | S8X2B060M4PSC | 1200 | 37000 | 28100 | 34400 | 3.08 | 16 | 12 | 7.8 | 3.8 | 2.65
4A6H6036N1 | 209054952 | 4TXCB004DS3 | S8X2B060M4PTC | 1110 | 35400 | 27000 | 33400 | 2.92 | 16 | 12 | 7.5 | 3.6 | 2.75
4A6H6036N1 | 209055044 | 4TXCB006DS3 | S8X2B060M4PTC | 1200 | 37000 | 28100 | 34400 | 3.08 | 16 | 12 | 7.8 | 3.8 | 2.65
4A6H6036N1 | 209054955 | 4TXCB004DS3 | S8X2B080M4PSC | 1328 | 35800 | 25800 | 34000 | 3.02 | 16 | 12 | 7.5 | 3.6 | 2.72
4A6H6036N1 | 209055047 | 4TXCB006DS3 | S8X2B080M4PSC | 1100 | 36600 | 28600 | 34200 | 3.02 | 16 | 12 | 7.5 | 3.8 | 2.68
4A6H6036N1 | 209054957 | 4TXCB004DS3 | S8X2B080M4PTC | 1328 | 35800 | 25800 | 34000 | 3.02 | 16 | 12 | 7.5 | 3.6 | 2.72
4A6H6036N1 | 209055050 | 4TXCB006DS3 | S8X2B080M4PTC | 1100 | 36600 | 28600 | 34200 | 3.02 | 16 | 12 | 7.5 | 3.8 | 2.68
4A6H6036N1 | 209055149 | 4TXCC005DS3 | S8X2C080M5PSC | 1280 | 36200 | 26900 | 34000 | 3.04 | 16 | 12 | 7.5 | 3.7 | 2.67
4A6H6036N1 | 209055175 | 4TXCC007DS3 | S8X2C080M5PSC | 1280 | 37400 | 28100 | 34600 | 3.14 | 16 | 12 | 7.8 | 3.9 | 2.57
4A6H6036N1 | 209055259 | 4TXCC009DS3 | S8X2C080M5PSC | 1280 | 38000 | 28500 | 34200 | 3.19 | 16 | 12 | 7.8 | 3.9 | 2.54
4A6H6036N1 | 209055151 | 4TXCC005DS3 | S8X2C080M5PTC | 1280 | 36200 | 26900 | 34000 | 3.04 | 16 | 12 | 7.5 | 3.7 | 2.67
4A6H6036N1 | 209055173 | 4TXCC007DS3 | S8X2C080M5PTC | 1280 | 37400 | 28100 | 34600 | 3.14 | 16 | 12 | 7.8 | 3.9 | 2.57
4A6H6036N1 | 209055256 | 4TXCC009DS3 | S8X2C080M5PTC | 1280 | 38000 | 28500 | 34200 | 3.19 | 16 | 12 | 7.8 | 3.9 | 2.54
4A6H6036N1 | 209055153 | 4TXCC005DS3 | S8X2C100M5PSC | 1050 | 35200 | 27400 | 33800 | 2.88 | 16 | 12 | 7.5 | 3.6 | 2.82
4A6H6036N1 | 209055171 | 4TXCC007DS3 | S8X2C100M5PSC | 1285 | 37400 | 28300 | 34600 | 3.14 | 16 | 12 | 7.8 | 3.9 | 2.57
4A6H6036N1 | 209055254 | 4TXCC009DS3 | S8X2C100M5PSC | 1280 | 38000 | 28500 | 34200 | 3.19 | 16 | 12 | 7.8 | 3.9 | 2.54
4A6H6036N1 | 209055156 | 4TXCC005DS3 | S8X2C100M5PTC | 1050 | 35200 | 27400 | 33800 | 2.88 | 16 | 12 | 7.5 | 3.6 | 2.82
4A6H6036N1 | 209055167 | 4TXCC007DS3 | S8X2C100M5PTC | 1285 | 37400 | 28300 | 34600 | 3.14 | 16 | 12 | 7.8 | 3.9 | 2.57
4A6H6036N1 | 209055251 | 4TXCC009DS3 | S8X2C100M5PTC | 1280 | 38000 | 28500 | 34200 | 3.19 | 16 | 12 | 7.8 | 3.9 | 2.54
4A6H6036N1 | 209055364 | 4TXCD008DS3 | S8X2D120M5PSC | 965 | 36000 | 26900 | 33600 | 2.96 | 16 | 12 | 7.5 | 3.7 | 2.77
4A6H6036N1 | 209055319 | 4TXCD008DS3 | S8X2D120M5PTC | 965 | 36000 | 26900 | 33600 | 2.96 | 16 | 12 | 7.5 | 3.7 | 2.77
4A6H6036N1 | 209054976 | 4TXCB006DS3 | S9V2B040D3PSB | 930 | 33400 | 24500 | 32400 | 2.81 | 15.5 | 11.7 | 7.5 | 3.5 | 2.84
4A6H6036N1 | 209054960 | 4TXCB004DS3 | S9V2B040U3PSB | 1025 | 35200 | 26800 | 33400 | 2.89 | 16 | 12 | 7.5 | 3.6 | 2.79
4A6H6036N1 | 209055053 | 4TXCB006DS3 | S9V2B040U3PSB | 1025 | 36200 | 28100 | 34000 | 2.97 | 16 | 12 | 7.5 | 3.7 | 2.77
4A6H6036N1 | 209054962 | 4TXCB004DS3 | S9V2B040U3VSA | 1070 | 35400 | 27200 | 33400 | 2.91 | 16 | 12 | 7.5 | 3.6 | 2.77
4A6H6036N1 | 209055056 | 4TXCB006DS3 | S9V2B040U3VSA | 1025 | 36200 | 28100 | 34000 | 2.97 | 16 | 12 | 7.5 | 3.7 | 2.77
4A6H6036N1 | 209054910 | 4TXCB004DS3 | S9V2B060D3PSB | 1040 | 33000 | 25500 | 32200 | 2.82 | 15.2 | 11.5 | 7.5 | 3.4 | 2.84
4A6H6036N1 | 209054978 | 4TXCB006DS3 | S9V2B060D3PSB | 1040 | 34000 | 26300 | 32800 | 2.86 | 15.5 | 11.7 | 7.5 | 3.6 | 2.74
4A6H6036N1 | 209054964 | 4TXCB004DS3 | S9V2B060U3VSA | 995 | 35000 | 26200 | 33200 | 2.87 | 16 | 12 | 7.5 | 3.5 | 2.87
4A6H6036N1 | 209055059 | 4TXCB006DS3 | S9V2B060U3VSA | 1040 | 36200 | 28100 | 34000 | 2.97 | 16 | 12 | 7.5 | 3.7 | 2.76
4A6H6036N1 | 209054967 | 4TXCB004DS3 | S9V2B060U4PSB | 1045 | 35200 | 27200 | 33400 | 2.89 | 16 | 12 | 7.5 | 3.6 | 2.78
4A6H6036N1 | 211597724 | 4TXCB006DS3 | S9V2B060U4PSB | 1095 | 36600 | 28200 | 34200 | 3.01 | 16 | 12 | 7.5 | 3.8 | 2.68
4A6H6036N1 | 209054913 | 4TXCB004DS3 | S9V2B080D4PSB | 1055 | 33200 | 25700 | 32600 | 2.84 | 15.2 | 11.5 | 7.5 | 3.5 | 2.79
4A6H6036N1 | 209055005 | 4TXCB006DS3 | S9V2B080D4PSB | 1065 | 34200 | 26800 | 32800 | 2.88 | 15.5 | 11.7 | 7.5 | 3.6 | 2.72
4A6H6036N1 | 209054915 | 4TXCB004DS3 | S9V2B080D4VSA | 1055 | 33200 | 25700 | 32400 | 2.84 | 15.2 | 11.5 | 7.5 | 3.4 | 2.86
4A6H6036N1 | 209055006 | 4TXCB006DS3 | S9V2B080D4VSA | 1065 | 34200 | 26800 | 32800 | 2.88 | 15.5 | 11.7 | 7.5 | 3.6 | 2.72
4A6H6036N1 | 209054969 | 4TXCB004DS3 | S9V2B080U4PSB | 1055 | 35200 | 27300 | 33400 | 2.88 | 16 | 12 | 7.5 | 3.6 | 2.78
4A6H6036N1 | 209055061 | 4TXCB006DS3 | S9V2B080U4PSB | 1065 | 36400 | 28500 | 34000 | 2.99 | 16 | 12 | 7.8 | 3.8 | 2.68
4A6H6036N1 | 209054893 | 4TXCB004DS3 | S9V2B080U4VSA | 1055 | 35200 | 27300 | 33000 | 2.88 | 16 | 12 | 7.5 | 3.6 | 2.75
4A6H6036N1 | 209055064 | 4TXCB006DS3 | S9V2B080U4VSA | 1065 | 36400 | 28500 | 34000 | 2.99 | 16 | 12 | 7.8 | 3.8 | 2.68
4A6H6036N1 | 209055158 | 4TXCC005DS3 | S9V2C080U5PSB | 1070 | 35400 | 27200 | 33800 | 2.91 | 16 | 12 | 7.5 | 3.6 | 2.81
4A6H6036N1 | 209055169 | 4TXCC007DS3 | S9V2C080U5PSB | 1070 | 36600 | 28600 | 34000 | 3 | 16 | 12 | 7.8 | 3.8 | 2.67
4A6H6036N1 | 209055249 | 4TXCC009DS3 | S9V2C080U5PSB | 1070 | 37000 | 28900 | 33600 | 3.04 | 16 | 12 | 7.5 | 3.9 | 2.57
4A6H6036N1 | 209055104 | 4TXCC005DS3 | S9V2C100D4VSA | 1150 | 33600 | 25500 | 32800 | 2.86 | 15.5 | 11.7 | 7.5 | 3.6 | 2.69
4A6H6036N1 | 209055222 | 4TXCC007DS3 | S9V2C100D4VSA | 1150 | 34600 | 26600 | 33000 | 2.87 | 16 | 12 | 7.5 | 3.7 | 2.63
4A6H6036N1 | 209055302 | 4TXCC009DS3 | S9V2C100D4VSA | 1055 | 33600 | 26000 | 32000 | 2.82 | 15.2 | 11.7 | 7.8 | 3.8 | 2.52
4A6H6036N1 | 209055107 | 4TXCC005DS3 | S9V2C100D5PSB | 1070 | 33400 | 25600 | 32400 | 2.81 | 15.5 | 11.7 | 7.5 | 3.5 | 2.77
4A6H6036N1 | 209055220 | 4TXCC007DS3 | S9V2C100D5PSB | 1070 | 34400 | 26800 | 32800 | 2.82 | 16 | 12 | 7.5 | 3.7 | 2.65
4A6H6036N1 | 209055243 | 4TXCC009DS3 | S9V2C100D5PSB | 1185 | 34200 | 25900 | 32400 | 2.92 | 15.5 | 11.7 | 7.8 | 3.8 | 2.5
4A6H6036N1 | 209055161 | 4TXCC005DS3 | S9V2C100U4VSA | 1055 | 35400 | 27500 | 33400 | 2.9 | 16 | 12 | 7.5 | 3.6 | 2.78
4A6H6036N1 | 209055237 | 4TXCC007DS3 | S9V2C100U4VSA | 1150 | 37000 | 28500 | 34200 | 3.07 | 16 | 12 | 7.8 | 3.9 | 2.59
4A6H6036N1 | 209055246 | 4TXCC009DS3 | S9V2C100U4VSA | 1150 | 37400 | 28800 | 33800 | 3.1 | 16 | 12 | 7.8 | 3.9 | 2.56
4A6H6036N1 | 209055163 | 4TXCC005DS3 | S9V2C100U5PSB | 1030 | 35200 | 26700 | 33200 | 2.89 | 16 | 12 | 7.5 | 3.6 | 2.78
4A6H6036N1 | 209055239 | 4TXCC007DS3 | S9V2C100U5PSB | 1185 | 37200 | 28500 | 34200 | 3.1 | 16 | 12 | 7.8 | 3.9 | 2.57
4A6H6036N1 | 209055312 | 4TXCC009DS3 | S9V2C100U5PSB | 1070 | 37200 | 29100 | 33600 | 3.05 | 16 | 12 | 7.8 | 3.9 | 2.57
4A6H6036N1 | 209055323 | 4TXCD008DS3 | S9V2D120U5PSB | 1170 | 37200 | 28300 | 34200 | 3.09 | 16 | 12 | 7.8 | 3.9 | 2.58
4A6H6036N1 | 209055384 | 4TXCD010DS3 | S9V2D120U5PSB | 1170 | 37600 | 28600 | 33800 | 3.12 | 16 | 12 | 7.8 | 4 | 2.49
4A6H6036N1 | 209055325 | 4TXCD008DS3 | S9V2D120U5VSA | 1170 | 37200 | 28300 | 34200 | 3.09 | 16 | 12 | 7.8 | 3.9 | 2.58
4A6H6036N1 | 209055387 | 4TXCD010DS3 | S9V2D120U5VSA | 1170 | 37600 | 28600 | 33800 | 3.12 | 16 | 12 | 7.8 | 4 | 2.49
4A6H6036N1 | 209054917 | 4TXCB004DS3 | S9X1B040D3PSB | 1160 | 33400 | 25200 | 33000 | 2.97 | 15.2 | 11.2 | 7.5 | 3.5 | 2.78
4A6H6036N1 | 209055008 | 4TXCB006DS3 | S9X1B040D3PSB | 1155 | 34400 | 26400 | 33400 | 2.98 | 15.5 | 11.5 | 7.5 | 3.6 | 2.73
4A6H6036N1 | 209054890 | 4TXCB004DS3 | S9X1B040U3PSB | 1060 | 35200 | 27200 | 33400 | 2.89 | 16 | 12 | 7.5 | 3.6 | 2.78
4A6H6036N1 | 209055065 | 4TXCB006DS3 | S9X1B040U3PSB | 1060 | 36400 | 28700 | 34200 | 2.99 | 16 | 12 | 7.5 | 3.8 | 2.69
4A6H6036N1 | 209055011 | 4TXCB006DS3 | S9X1B060D3PSB | 940 | 33400 | 24600 | 32400 | 2.81 | 15.5 | 11.7 | 7.5 | 3.5 | 2.84
4A6H6036N1 | 209054971 | 4TXCB004DS3 | S9X1B060U4PSB | 995 | 35000 | 26200 | 33200 | 2.87 | 16 | 12 | 7.5 | 3.5 | 2.87
4A6H6036N1 | 209055068 | 4TXCB006DS3 | S9X1B060U4PSB | 1125 | 36600 | 28100 | 34400 | 3.03 | 16 | 12 | 7.5 | 3.8 | 2.68
4A6H6036N1 | 209054920 | 4TXCB004DS3 | S9X1B080D4PSB | 1090 | 33200 | 25600 | 32800 | 2.93 | 15 | 11.2 | 7.5 | 3.5 | 2.79
4A6H6036N1 | 209055013 | 4TXCB006DS3 | S9X1B080D4PSB | 1080 | 34200 | 26600 | 33000 | 2.88 | 15.5 | 11.7 | 7.5 | 3.6 | 2.73
4A6H6036N1 | 209054895 | 4TXCB004DS3 | S9X1B080U4PSB | 1020 | 35200 | 26600 | 33400 | 2.89 | 16 | 12 | 7.5 | 3.6 | 2.8
4A6H6036N1 | 211597721 | 4TXCB006DS3 | S9X1B080U4PSB | 1150 | 36800 | 28300 | 34400 | 3.05 | 16 | 12 | 7.5 | 3.8 | 2.67
4A6H6036N1 | 209055088 | 4TXCC005DS3 | S9X1C080U5PSB | 1250 | 36000 | 27100 | 33800 | 3.01 | 16 | 12 | 7.5 | 3.7 | 2.66
4A6H6036N1 | 209055234 | 4TXCC007DS3 | S9X1C080U5PSB | 1250 | 37200 | 27900 | 34600 | 3.11 | 16 | 12 | 7.8 | 3.9 | 2.58
4A6H6036N1 | 209055241 | 4TXCC009DS3 | S9X1C080U5PSB | 1245 | 37800 | 28500 | 34200 | 3.16 | 16 | 12 | 7.8 | 3.9 | 2.55
4A6H6036N1 | 209055110 | 4TXCC005DS3 | S9X1C100D5PSB | 1220 | 33800 | 25500 | 33200 | 2.94 | 14.3 | 11.5 | 7.5 | 3.5 | 2.77
4A6H6036N1 | 209055218 | 4TXCC007DS3 | S9X1C100D5PSB | 1125 | 34400 | 26800 | 33000 | 2.92 | 15.2 | 11.7 | 7.5 | 3.7 | 2.64
4A6H6036N1 | 209055091 | 4TXCC005DS3 | S9X1C100U5PSB | 1135 | 35600 | 27200 | 33600 | 2.95 | 15.5 | 12 | 7.5 | 3.6 | 2.76
4A6H6036N1 | 211597727 | 4TXCC007DS3 | S9X1C100U5PSB | 1135 | 36800 | 28200 | 34200 | 3.05 | 16 | 12 | 7.5 | 3.8 | 2.66
4A6H6036N1 | 209055340 | 4TXCD008DS3 | S9X1D120D5PSB | 1225 | 35000 | 26700 | 33200 | 2.92 | 15.2 | 12 | 7.8 | 3.8 | 2.55
4A6H6036N1 | 209055402 | 4TXCD010DS3 | S9X1D120D5PSB | 1225 | 34400 | 25900 | 32600 | 2.87 | 15 | 12 | 7.8 | 3.9 | 2.44
4A6H6036N1 | 209055328 | 4TXCD008DS3 | S9X1D120U5PSB | 1170 | 37000 | 28200 | 34200 | 3.07 | 16 | 12 | 7.8 | 3.9 | 2.58
4A6H6036N1 | 209055389 | 4TXCD010DS3 | S9X1D120U5PSB | 1165 | 37600 | 28700 | 33800 | 3.12 | 16 | 12 | 7.8 | 4 | 2.49
4A6H6036N1 | 209054922 | 4TXCB004DS3 | S9X2B040D3PSB | 1160 | 33400 | 25200 | 33000 | 2.97 | 15.2 | 11.2 | 7.5 | 3.5 | 2.78
4A6H6036N1 | 209055015 | 4TXCB006DS3 | S9X2B040D3PSB | 1155 | 34400 | 26400 | 33400 | 2.98 | 15.5 | 11.5 | 7.5 | 3.6 | 2.73
4A6H6036N1 | 209054897 | 4TXCB004DS3 | S9X2B040U3PSB | 1060 | 35200 | 27200 | 33400 | 2.89 | 16 | 12 | 7.5 | 3.6 | 2.78
4A6H6036N1 | 209055071 | 4TXCB006DS3 | S9X2B040U3PSB | 1060 | 36400 | 28700 | 34200 | 2.99 | 16 | 12 | 7.5 | 3.8 | 2.69
4A6H6036N1 | 209055017 | 4TXCB006DS3 | S9X2B060D3PSB | 940 | 33400 | 24600 | 32400 | 2.81 | 15.5 | 11.7 | 7.5 | 3.5 | 2.84
4A6H6036N1 | 209054900 | 4TXCB004DS3 | S9X2B060U4PSB | 995 | 35000 | 26200 | 33200 | 2.87 | 16 | 12 | 7.5 | 3.5 | 2.87
4A6H6036N1 | 209055073 | 4TXCB006DS3 | S9X2B060U4PSB | 1125 | 36600 | 28100 | 34400 | 3.03 | 16 | 12 | 7.5 | 3.8 | 2.68
4A6H6036N1 | 209054924 | 4TXCB004DS3 | S9X2B080D4PSB | 1090 | 33200 | 25600 | 32800 | 2.93 | 15 | 11.2 | 7.5 | 3.5 | 2.79
4A6H6036N1 | 209055020 | 4TXCB006DS3 | S9X2B080D4PSB | 1080 | 34200 | 26600 | 33000 | 2.88 | 15.5 | 11.7 | 7.5 | 3.6 | 2.73
4A6H6036N1 | 209054903 | 4TXCB004DS3 | S9X2B080U4PSB | 1020 | 35200 | 26600 | 33400 | 2.89 | 16 | 12 | 7.5 | 3.6 | 2.8
4A6H6036N1 | 211597725 | 4TXCB006DS3 | S9X2B080U4PSB | 1150 | 36800 | 28300 | 34400 | 3.05 | 16 | 12 | 7.5 | 3.8 | 2.67
4A6H6036N1 | 209055093 | 4TXCC005DS3 | S9X2C080U5PSB | 1250 | 36000 | 27100 | 33800 | 3.01 | 16 | 12 | 7.5 | 3.7 | 2.66
4A6H6036N1 | 209055232 | 4TXCC007DS3 | S9X2C080U5PSB | 1250 | 37200 | 27900 | 34600 | 3.11 | 16 | 12 | 7.8 | 3.9 | 2.58
4A6H6036N1 | 209055310 | 4TXCC009DS3 | S9X2C080U5PSB | 1245 | 37800 | 28500 | 34200 | 3.16 | 16 | 12 | 7.8 | 3.9 | 2.55
4A6H6036N1 | 209055112 | 4TXCC005DS3 | S9X2C100D5PSB | 1220 | 33800 | 25500 | 33200 | 2.94 | 14.3 | 11.5 | 7.5 | 3.5 | 2.77
4A6H6036N1 | 209055215 | 4TXCC007DS3 | S9X2C100D5PSB | 1125 | 34400 | 26800 | 33000 | 2.92 | 15.2 | 11.7 | 7.5 | 3.7 | 2.64
4A6H6036N1 | 209055095 | 4TXCC005DS3 | S9X2C100U5PSB | 1135 | 35600 | 27200 | 33600 | 2.95 | 15.5 | 12 | 7.5 | 3.6 | 2.76
4A6H6036N1 | 211597728 | 4TXCC007DS3 | S9X2C100U5PSB | 1135 | 36800 | 28200 | 34200 | 3.05 | 16 | 12 | 7.5 | 3.8 | 2.66
4A6H6036N1 | 209055343 | 4TXCD008DS3 | S9X2D120D5PSB | 1225 | 35000 | 26700 | 33200 | 2.92 | 15.2 | 12 | 7.8 | 3.8 | 2.55
4A6H6036N1 | 209055405 | 4TXCD010DS3 | S9X2D120D5PSB | 1225 | 34400 | 25900 | 32600 | 2.87 | 15 | 12 | 7.8 | 3.9 | 2.44
4A6H6036N1 | 209055330 | 4TXCD008DS3 | S9X2D120U5PSB | 1170 | 37000 | 28200 | 34200 | 3.07 | 16 | 12 | 7.8 | 3.9 | 2.58
4A6H6036N1 | 209055392 | 4TXCD010DS3 | S9X2D120U5PSB | 1165 | 37600 | 28700 | 33800 | 3.12 | 16 | 12 | 7.8 | 4 | 2.49
4A6H6042H1 | 211220240 | 4TXCB004DS3 | S8V2B060M4PCA | 1050 | 38000 | 27700 | 38500 | 3.11 | 15 | 12 | 7.5 | 3.5 | 3.31
4A6H6042H1 | 211220247 | 4TXCB006DS3 | S8V2B060M4PCA | 1050 | 39500 | 29100 | 39000 | 3.24 | 15.2 | 12 | 7.5 | 3.7 | 3.27
4A6H6042H1 | 211220227 | 4TXCB004DS3 | S8V2B060M4PDA | 1050 | 38000 | 27700 | 38500 | 3.11 | 15 | 12 | 7.5 | 3.5 | 3.31
4A6H6042H1 | 211220246 | 4TXCB006DS3 | S8V2B060M4PDA | 1050 | 39500 | 29100 | 39000 | 3.24 | 15.2 | 12 | 7.5 | 3.7 | 3.27
4A6H6042H1 | 211220228 | 4TXCB004DS3 | S8V2B080M4PCA | 1055 | 38000 | 28100 | 38500 | 3.11 | 15 | 12 | 7.5 | 3.5 | 3.3
4A6H6042H1 | 211220245 | 4TXCB006DS3 | S8V2B080M4PCA | 1055 | 39500 | 29000 | 39000 | 3.24 | 15.2 | 12 | 7.5 | 3.7 | 3.27
4A6H6042H1 | 211220239 | 4TXCB004DS3 | S8V2B080M4PDA | 1055 | 38000 | 28100 | 38500 | 3.11 | 15 | 12 | 7.5 | 3.5 | 3.3
4A6H6042H1 | 211220260 | 4TXCB006DS3 | S8V2B080M4PDA | 1055 | 39500 | 29000 | 39000 | 3.24 | 15.2 | 12 | 7.5 | 3.7 | 3.27
4A6H6042H1 | 211220266 | 4TXCC005DS3 | S8V2C080M5PCA | 1070 | 38000 | 27900 | 38500 | 3.12 | 15.2 | 12 | 7.5 | 3.6 | 3.2
4A6H6042H1 | 211091147 | 4TXCC007DS3 | S8V2C080M5PCA | 1155 | 40000 | 30900 | 39500 | 3.28 | 15.2 | 12 | 7.5 | 3.8 | 3.16
4A6H6042H1 | 211091157 | 4TXCC009DS3 | S8V2C080M5PCA | 1110 | 40500 | 30200 | 39000 | 3.32 | 15.2 | 12 | 7.8 | 3.9 | 3.06
4A6H6042H1 | 211220265 | 4TXCC005DS3 | S8V2C080M5PDA | 1070 | 38000 | 27900 | 38500 | 3.12 | 15.2 | 12 | 7.5 | 3.6 | 3.2
4A6H6042H1 | 211091149 | 4TXCC007DS3 | S8V2C080M5PDA | 1155 | 40000 | 30900 | 39500 | 3.28 | 15.2 | 12 | 7.5 | 3.8 | 3.16
4A6H6042H1 | 211091155 | 4TXCC009DS3 | S8V2C080M5PDA | 1110 | 40500 | 30200 | 39000 | 3.32 | 15.2 | 12 | 7.8 | 3.9 | 3.06
4A6H6042H1 | 211220264 | 4TXCC005DS3 | S8V2C100M5PCA | 1130 | 38500 | 27800 | 39000 | 3.18 | 15.2 | 12 | 7.5 | 3.6 | 3.21
4A6H6042H1 | 211091151 | 4TXCC007DS3 | S8V2C100M5PCA | 1130 | 40000 | 30500 | 39500 | 3.28 | 15.2 | 12 | 7.5 | 3.8 | 3.17
4A6H6042H1 | 211091159 | 4TXCC009DS3 | S8V2C100M5PCA | 1130 | 40500 | 30900 | 39000 | 3.32 | 15.2 | 12 | 7.8 | 3.9 | 3.05
4A6H6042H1 | 211220263 | 4TXCC005DS3 | S8V2C100M5PDA | 1130 | 38500 | 27800 | 39000 | 3.18 | 15.2 | 12 | 7.5 | 3.6 | 3.21
4A6H6042H1 | 211091153 | 4TXCC007DS3 | S8V2C100M5PDA | 1130 | 40000 | 30500 | 39500 | 3.28 | 15.2 | 12 | 7.5 | 3.8 | 3.17
4A6H6042H1 | 211091161 | 4TXCC009DS3 | S8V2C100M5PDA | 1130 | 40500 | 30900 | 39000 | 3.32 | 15.2 | 12 | 7.8 | 3.9 | 3.05
4A6H6042H1 | 211091163 | 4TXCD008DS3 | S8V2D120M5PCA | 1225 | 40500 | 32000 | 39500 | 3.31 | 15.2 | 12 | 7.8 | 3.9 | 3.04
4A6H6042H1 | 211220311 | 4TXCD010DS3 | S8V2D120M5PCA | 1225 | 41000 | 32400 | 39000 | 3.35 | 15.2 | 12 | 7.8 | 4 | 2.93
4A6H6042H1 | 211091165 | 4TXCD008DS3 | S8V2D120M5PDA | 1225 | 40500 | 32000 | 39500 | 3.31 | 15.2 | 12 | 7.8 | 3.9 | 3.04
4A6H6042H1 | 211220310 | 4TXCD010DS3 | S8V2D120M5PDA | 1225 | 41000 | 32400 | 39000 | 3.35 | 15.2 | 12 | 7.8 | 4 | 2.93
4A6H6042H1 | 211220244 | 4TXCB006DS3 | S8X1A040M3PSC | 1185 | 39000 | 30200 | 39000 | 3.2 | 15 | 12 | 7.5 | 3.7 | 3.18
4A6H6042H1 | 211220238 | 4TXCB004DS3 | S8X1B060M4PSC | 1110 | 38500 | 28100 | 38500 | 3.18 | 15 | 12 | 7.5 | 3.6 | 3.18
4A6H6042H1 | 207149204 | 4TXCB006DS3 | S8X1B060M4PSC | 1110 | 39500 | 29400 | 39500 | 3.24 | 15.2 | 12 | 7.5 | 3.8 | 3.19
4A6H6042H1 | 211220237 | 4TXCB004DS3 | S8X1B060M4PTC | 1110 | 38500 | 28100 | 38500 | 3.18 | 15 | 12 | 7.5 | 3.6 | 3.18
4A6H6042H1 | 207149200 | 4TXCB006DS3 | S8X1B060M4PTC | 1110 | 39500 | 29400 | 39500 | 3.24 | 15.2 | 12 | 7.5 | 3.8 | 3.19
4A6H6042H1 | 211220236 | 4TXCB004DS3 | S8X1B080M4PSC | 1100 | 38500 | 28300 | 39000 | 3.17 | 15 | 12 | 7.5 | 3.6 | 3.22
4A6H6042H1 | 207149206 | 4TXCB006DS3 | S8X1B080M4PSC | 1100 | 39500 | 29600 | 39500 | 3.24 | 15.2 | 12 | 7.5 | 3.8 | 3.19
4A6H6042H1 | 211220235 | 4TXCB004DS3 | S8X1B080M4PTC | 1100 | 38500 | 28300 | 39000 | 3.17 | 15 | 12 | 7.5 | 3.6 | 3.22
4A6H6042H1 | 207149202 | 4TXCB006DS3 | S8X1B080M4PTC | 1100 | 39500 | 29600 | 39500 | 3.24 | 15.2 | 12 | 7.5 | 3.8 | 3.19
4A6H6042H1 | 211220274 | 4TXCC005DS3 | S8X1C080M5PSC | 1165 | 39000 | 29700 | 39000 | 3.19 | 15.2 | 12 | 7.5 | 3.6 | 3.29
4A6H6042H1 | 207149212 | 4TXCC007DS3 | S8X1C080M5PSC | 1165 | 40000 | 31000 | 39500 | 3.28 | 15.2 | 12 | 7.8 | 3.8 | 3.15
4A6H6042H1 | 207149222 | 4TXCC009DS3 | S8X1C080M5PSC | 1160 | 40500 | 31200 | 39000 | 3.32 | 15.2 | 12 | 7.8 | 3.9 | 3.04
4A6H6042H1 | 211220273 | 4TXCC005DS3 | S8X1C080M5PTC | 1165 | 39000 | 29700 | 39000 | 3.19 | 15.2 | 12 | 7.5 | 3.6 | 3.29
4A6H6042H1 | 207149210 | 4TXCC007DS3 | S8X1C080M5PTC | 1165 | 40000 | 31000 | 39500 | 3.28 | 15.2 | 12 | 7.8 | 3.8 | 3.15
4A6H6042H1 | 207149220 | 4TXCC009DS3 | S8X1C080M5PTC | 1160 | 40500 | 31200 | 39000 | 3.32 | 15.2 | 12 | 7.8 | 3.9 | 3.04
4A6H6042H1 | 211220272 | 4TXCC005DS3 | S8X1C100M5PSC | 1050 | 38000 | 27700 | 38500 | 3.11 | 15.2 | 12 | 7.5 | 3.5 | 3.31
4A6H6042H1 | 207149214 | 4TXCC007DS3 | S8X1C100M5PSC | 1265 | 40500 | 31900 | 40000 | 3.33 | 15.2 | 12 | 7.8 | 3.9 | 3.06
4A6H6042H1 | 207149216 | 4TXCC009DS3 | S8X1C100M5PSC | 1260 | 41000 | 32300 | 39000 | 3.37 | 15.2 | 12 | 7.8 | 3.9 | 2.99
4A6H6042H1 | 211220271 | 4TXCC005DS3 | S8X1C100M5PTC | 1050 | 38000 | 27700 | 38500 | 3.11 | 15.2 | 12 | 7.5 | 3.5 | 3.31
4A6H6042H1 | 207149208 | 4TXCC007DS3 | S8X1C100M5PTC | 1265 | 40500 | 31900 | 40000 | 3.33 | 15.2 | 12 | 7.8 | 3.9 | 3.06
4A6H6042H1 | 207149218 | 4TXCC009DS3 | S8X1C100M5PTC | 1260 | 41000 | 32300 | 39000 | 3.37 | 15.2 | 12 | 7.8 | 3.9 | 2.99
4A6H6042H1 | 211220302 | 4TXCD008DS3 | S8X1D120M5PSC | 1350 | 41000 | 31900 | 40000 | 3.4 | 15.2 | 12 | 7.8 | 4 | 2.95
4A6H6042H1 | 211220312 | 4TXCD010DS3 | S8X1D120M5PSC | 1345 | 41500 | 32300 | 39000 | 3.44 | 15.2 | 12 | 7.8 | 4 | 2.88
4A6H6042H1 | 211220298 | 4TXCD008DS3 | S8X1D120M5PTC | 1350 | 41000 | 31900 | 40000 | 3.4 | 15.2 | 12 | 7.8 | 4 | 2.95
4A6H6042H1 | 211220313 | 4TXCD010DS3 | S8X1D120M5PTC | 1345 | 41500 | 32300 | 39000 | 3.44 | 15.2 | 12 | 7.8 | 4 | 2.88
4A6H6042H1 | 211220252 | 4TXCB006DS3 | S8X2A040M3PSC | 1185 | 39000 | 30200 | 39000 | 3.2 | 15 | 12 | 7.5 | 3.7 | 3.18
4A6H6042H1 | 211220251 | 4TXCB006DS3 | S8X2A040M3PTC | 1185 | 39000 | 30200 | 39000 | 3.2 | 15 | 12 | 7.5 | 3.7 | 3.18
4A6H6042H1 | 211220234 | 4TXCB004DS3 | S8X2B060M4PSC | 1110 | 38500 | 28100 | 38500 | 3.18 | 15 | 12 | 7.5 | 3.6 | 3.18
4A6H6042H1 | 207150505 | 4TXCB006DS3 | S8X2B060M4PSC | 1110 | 39500 | 29400 | 39500 | 3.24 | 15.2 | 12 | 7.5 | 3.8 | 3.19
4A6H6042H1 | 211220233 | 4TXCB004DS3 | S8X2B060M4PTC | 1110 | 38500 | 28100 | 38500 | 3.18 | 15 | 12 | 7.5 | 3.6 | 3.18
4A6H6042H1 | 207150507 | 4TXCB006DS3 | S8X2B060M4PTC | 1110 | 39500 | 29400 | 39500 | 3.24 | 15.2 | 12 | 7.5 | 3.8 | 3.19
4A6H6042H1 | 211220232 | 4TXCB004DS3 | S8X2B080M4PSC | 1100 | 38500 | 28300 | 39000 | 3.17 | 15 | 12 | 7.5 | 3.6 | 3.22
4A6H6042H1 | 207150503 | 4TXCB006DS3 | S8X2B080M4PSC | 1100 | 39500 | 29600 | 39500 | 3.24 | 15.2 | 12 | 7.5 | 3.8 | 3.19
4A6H6042H1 | 211220231 | 4TXCB004DS3 | S8X2B080M4PTC | 1100 | 38500 | 28300 | 39000 | 3.17 | 15 | 12 | 7.5 | 3.6 | 3.22
4A6H6042H1 | 207150501 | 4TXCB006DS3 | S8X2B080M4PTC | 1100 | 39500 | 29600 | 39500 | 3.24 | 15.2 | 12 | 7.5 | 3.8 | 3.19
4A6H6042H1 | 211220270 | 4TXCC005DS3 | S8X2C080M5PSC | 1165 | 39000 | 29700 | 39000 | 3.19 | 15.2 | 12 | 7.5 | 3.6 | 3.29
4A6H6042H1 | 207150515 | 4TXCC007DS3 | S8X2C080M5PSC | 1165 | 40000 | 31000 | 39500 | 3.28 | 15.2 | 12 | 7.8 | 3.8 | 3.15
4A6H6042H1 | 207150521 | 4TXCC009DS3 | S8X2C080M5PSC | 1160 | 40500 | 31200 | 39000 | 3.32 | 15.2 | 12 | 7.8 | 3.9 | 3.04
4A6H6042H1 | 211220269 | 4TXCC005DS3 | S8X2C080M5PTC | 1165 | 39000 | 29700 | 39000 | 3.19 | 15.2 | 12 | 7.5 | 3.6 | 3.29
4A6H6042H1 | 207150513 | 4TXCC007DS3 | S8X2C080M5PTC | 1165 | 40000 | 31000 | 39500 | 3.28 | 15.2 | 12 | 7.8 | 3.8 | 3.15
4A6H6042H1 | 207150519 | 4TXCC009DS3 | S8X2C080M5PTC | 1160 | 40500 | 31200 | 39000 | 3.32 | 15.2 | 12 | 7.8 | 3.9 | 3.04
4A6H6042H1 | 211220268 | 4TXCC005DS3 | S8X2C100M5PSC | 1050 | 38000 | 27700 | 38500 | 3.11 | 15.2 | 12 | 7.5 | 3.5 | 3.31
4A6H6042H1 | 207150511 | 4TXCC007DS3 | S8X2C100M5PSC | 1265 | 40500 | 31900 | 40000 | 3.33 | 15.2 | 12 | 7.8 | 3.9 | 3.06
4A6H6042H1 | 207150517 | 4TXCC009DS3 | S8X2C100M5PSC | 1260 | 41000 | 32300 | 39000 | 3.37 | 15.2 | 12 | 7.8 | 3.9 | 2.99
4A6H6042H1 | 211220267 | 4TXCC005DS3 | S8X2C100M5PTC | 1050 | 38000 | 27700 | 38500 | 3.11 | 15.2 | 12 | 7.5 | 3.5 | 3.31
4A6H6042H1 | 207150509 | 4TXCC007DS3 | S8X2C100M5PTC | 1265 | 40500 | 31900 | 40000 | 3.33 | 15.2 | 12 | 7.8 | 3.9 | 3.06
4A6H6042H1 | 207150523 | 4TXCC009DS3 | S8X2C100M5PTC | 1260 | 41000 | 32300 | 39000 | 3.37 | 15.2 | 12 | 7.8 | 3.9 | 2.99
4A6H6042H1 | 211220306 | 4TXCD008DS3 | S8X2D120M5PSC | 1350 | 41000 | 31900 | 40000 | 3.4 | 15.2 | 12 | 7.8 | 4 | 2.95
4A6H6042H1 | 211220314 | 4TXCD010DS3 | S8X2D120M5PSC | 1345 | 41500 | 32300 | 39000 | 3.44 | 15.2 | 12 | 7.8 | 4 | 2.88
4A6H6042H1 | 211220299 | 4TXCD008DS3 | S8X2D120M5PTC | 1350 | 41000 | 31900 | 40000 | 3.4 | 15.2 | 12 | 7.8 | 4 | 2.95
4A6H6042H1 | 211220315 | 4TXCD010DS3 | S8X2D120M5PTC | 1345 | 41500 | 32300 | 39000 | 3.44 | 15.2 | 12 | 7.8 | 4 | 2.88
4A6H6042H1 | 211220230 | 4TXCB004DS3 | S9X1B040U3PSB | 1060 | 38000 | 28100 | 38500 | 3.11 | 15 | 12 | 7.5 | 3.5 | 3.3
4A6H6042H1 | 211220250 | 4TXCB006DS3 | S9X1B040U3PSB | 1060 | 39500 | 29200 | 39500 | 3.24 | 15.2 | 12 | 7.5 | 3.7 | 3.31
4A6H6042H1 | 205714735 | 4TXCB006DS3 | S9X1B060D3PSB | 1210 | 37800 | 27500 | 38000 | 3.15 | 14.3 | 12 | 7.5 | 3.6 | 3.09
4A6H6042H1 | 211220229 | 4TXCB004DS3 | S9X1B060U4PSB | 1125 | 38500 | 27900 | 39000 | 3.18 | 15 | 12 | 7.5 | 3.6 | 3.21
4A6H6042H1 | 204290596 | 4TXCB006DS3 | S9X1B060U4PSB | 1125 | 39500 | 29900 | 39500 | 3.24 | 15.2 | 12 | 7.5 | 3.8 | 3.18
4A6H6042H1 | 205714730 | 4TXCB004DS3 | S9X1B080U4PSB | 1150 | 38500 | 28000 | 39000 | 3.19 | 15 | 12 | 7.5 | 3.6 | 3.2
4A6H6042H1 | 203515521 | 4TXCB006DS3 | S9X1B080U4PSB | 1150 | 40000 | 30500 | 39500 | 3.28 | 15.2 | 12 | 7.5 | 3.8 | 3.16
4A6H6042H1 | 204290600 | 4TXCC005DS3 | S9X1C080U5PSB | 1075 | 38000 | 27800 | 38500 | 3.12 | 15.2 | 12 | 7.5 | 3.6 | 3.2
4A6H6042H1 | 204290608 | 4TXCC007DS3 | S9X1C080U5PSB | 1110 | 40000 | 29800 | 39500 | 3.28 | 15.2 | 12 | 7.5 | 3.8 | 3.19
4A6H6042H1 | 211220297 | 4TXCC009DS3 | S9X1C080U5PSB | 1245 | 41000 | 32100 | 39000 | 3.36 | 15.2 | 12 | 7.8 | 4 | 2.92
4A6H6042H1 | 211220287 | 4TXCC007DS3 | S9X1C100D5PSB | 1210 | 38000 | 27600 | 38000 | 3.17 | 14.3 | 12 | 7.5 | 3.6 | 3.09
4A6H6042H1 | 204290602 | 4TXCC005DS3 | S9X1C100U5PSB | 1095 | 38500 | 27900 | 38500 | 3.17 | 15.2 | 12 | 7.5 | 3.6 | 3.19
4A6H6042H1 | 204290610 | 4TXCC007DS3 | S9X1C100U5PSB | 1095 | 39500 | 29600 | 39500 | 3.24 | 15.2 | 12 | 7.5 | 3.8 | 3.2
4A6H6042H1 | 211220296 | 4TXCC009DS3 | S9X1C100U5PSB | 1340 | 41500 | 32400 | 39500 | 3.44 | 15.2 | 12 | 7.8 | 4 | 2.91
4A6H6042H1 | 205714738 | 4TXCD008DS3 | S9X1D120D5PSB | 1140 | 37800 | 27600 | 37800 | 3.13 | 15 | 12 | 7.5 | 3.6 | 3.11
4A6H6042H1 | 204290616 | 4TXCD008DS3 | S9X1D120U5PSB | 1170 | 40000 | 30900 | 39500 | 3.28 | 15.2 | 12 | 7.8 | 3.9 | 3.07
4A6H6042H1 | 211220316 | 4TXCD010DS3 | S9X1D120U5PSB | 1165 | 41000 | 31300 | 39000 | 3.36 | 15.2 | 12 | 7.8 | 4 | 2.96
4A6H6042H1 | 211220243 | 4TXCB004DS3 | S9X2B040U3PSB | 1060 | 38000 | 28100 | 38500 | 3.11 | 15 | 12 | 7.5 | 3.5 | 3.3
4A6H6042H1 | 211220249 | 4TXCB006DS3 | S9X2B040U3PSB | 1060 | 39500 | 29200 | 39500 | 3.24 | 15.2 | 12 | 7.5 | 3.7 | 3.31
4A6H6042H1 | 211220258 | 4TXCB006DS3 | S9X2B060D3PSB | 1210 | 37800 | 27500 | 38000 | 3.15 | 14.3 | 12 | 7.5 | 3.6 | 3.09
4A6H6042H1 | 211220223 | 4TXCB004DS3 | S9X2B060U4PSB | 1125 | 38500 | 27900 | 39000 | 3.18 | 15 | 12 | 7.5 | 3.6 | 3.21
4A6H6042H1 | 204290598 | 4TXCB006DS3 | S9X2B060U4PSB | 1125 | 39500 | 29900 | 39500 | 3.24 | 15.2 | 12 | 7.5 | 3.8 | 3.18
4A6H6042H1 | 211220225 | 4TXCB004DS3 | S9X2B080U4PSB | 1150 | 38500 | 28000 | 39000 | 3.19 | 15 | 12 | 7.5 | 3.6 | 3.2
4A6H6042H1 | 203495439 | 4TXCB006DS3 | S9X2B080U4PSB | 1150 | 40000 | 30500 | 39500 | 3.28 | 15.2 | 12 | 7.5 | 3.8 | 3.16
4A6H6042H1 | 204290604 | 4TXCC005DS3 | S9X2C080U5PSB | 1075 | 38000 | 27800 | 38500 | 3.12 | 15.2 | 12 | 7.5 | 3.6 | 3.2
4A6H6042H1 | 204290614 | 4TXCC007DS3 | S9X2C080U5PSB | 1110 | 40000 | 29800 | 39500 | 3.28 | 15.2 | 12 | 7.5 | 3.8 | 3.19
4A6H6042H1 | 211220295 | 4TXCC009DS3 | S9X2C080U5PSB | 1245 | 41000 | 32100 | 39000 | 3.36 | 15.2 | 12 | 7.8 | 4 | 2.92
4A6H6042H1 | 211220288 | 4TXCC007DS3 | S9X2C100D5PSB | 1210 | 38000 | 27600 | 38000 | 3.17 | 14.3 | 12 | 7.5 | 3.6 | 3.09
4A6H6042H1 | 204290606 | 4TXCC005DS3 | S9X2C100U5PSB | 1095 | 38500 | 27900 | 38500 | 3.17 | 15.2 | 12 | 7.5 | 3.6 | 3.19
4A6H6042H1 | 204290612 | 4TXCC007DS3 | S9X2C100U5PSB | 1095 | 39500 | 29600 | 39500 | 3.24 | 15.2 | 12 | 7.5 | 3.8 | 3.2
4A6H6042H1 | 211220294 | 4TXCC009DS3 | S9X2C100U5PSB | 1340 | 41500 | 32400 | 39500 | 3.44 | 15.2 | 12 | 7.8 | 4 | 2.91
4A6H6042H1 | 211220300 | 4TXCD008DS3 | S9X2D120D5PSB | 1140 | 37800 | 27600 | 37800 | 3.13 | 15 | 12 | 7.5 | 3.6 | 3.11
4A6H6042H1 | 204290618 | 4TXCD008DS3 | S9X2D120U5PSB | 1170 | 40000 | 30900 | 39500 | 3.28 | 15.2 | 12 | 7.8 | 3.9 | 3.07
4A6H6042H1 | 211220317 | 4TXCD010DS3 | S9X2D120U5PSB | 1165 | 41000 | 31300 | 39000 | 3.36 | 15.2 | 12 | 7.8 | 4 | 2.96
4A6H6048H1 | 211220421 | 4TXCB006DS3 | S8V2B060M4PCA | 1380 | 46000 | 36200 | 45500 | 3.77 | 14.3 | 12 | 7.5 | 3.6 | 3.8
4A6H6048H1 | 211220422 | 4TXCB006DS3 | S8V2B060M4PDA | 1380 | 46000 | 36200 | 45500 | 3.77 | 14.3 | 12 | 7.5 | 3.6 | 3.8
4A6H6048H1 | 211220423 | 4TXCB006DS3 | S8V2B080M4PCA | 1380 | 46000 | 36200 | 45500 | 3.77 | 14.3 | 12 | 7.5 | 3.6 | 3.8
4A6H6048H1 | 211220424 | 4TXCB006DS3 | S8V2B080M4PDA | 1380 | 46000 | 36200 | 45500 | 3.77 | 14.3 | 12 | 7.5 | 3.6 | 3.8
4A6H6048H1 | 211091223 | 4TXCC007DS3 | S8V2C080M5PCA | 1340 | 46000 | 35400 | 45500 | 3.78 | 15.2 | 12 | 7.5 | 3.6 | 3.83
4A6H6048H1 | 211091231 | 4TXCC009DS3 | S8V2C080M5PCA | 1260 | 46500 | 34900 | 44500 | 3.81 | 15.2 | 12 | 7.5 | 3.7 | 3.69
4A6H6048H1 | 211091241 | 4TXCD008DS3 | S8V2C080M5PCA | 1340 | 44500 | 32900 | 44500 | 3.69 | 15.2 | 12 | 7.5 | 3.6 | 3.65
4A6H6048H1 | 211091253 | 4TXCD010DS3 | S8V2C080M5PCA | 1300 | 45000 | 33600 | 44000 | 3.69 | 15.2 | 12 | 7.8 | 3.7 | 3.62
4A6H6048H1 | 211091225 | 4TXCC007DS3 | S8V2C080M5PDA | 1340 | 46000 | 35400 | 45500 | 3.78 | 15.2 | 12 | 7.5 | 3.6 | 3.83
4A6H6048H1 | 211091233 | 4TXCC009DS3 | S8V2C080M5PDA | 1260 | 46500 | 34900 | 44500 | 3.81 | 15.2 | 12 | 7.5 | 3.7 | 3.69
4A6H6048H1 | 211091243 | 4TXCD008DS3 | S8V2C080M5PDA | 1340 | 44500 | 32900 | 44500 | 3.69 | 15.2 | 12 | 7.5 | 3.6 | 3.65
4A6H6048H1 | 211091255 | 4TXCD010DS3 | S8V2C080M5PDA | 1300 | 45000 | 33600 | 44000 | 3.69 | 15.2 | 12 | 7.8 | 3.7 | 3.62
4A6H6048H1 | 211091219 | 4TXCC007DS3 | S8V2C100M5PCA | 1360 | 46000 | 35600 | 45500 | 3.77 | 15.2 | 12 | 7.5 | 3.6 | 3.82
4A6H6048H1 | 211091229 | 4TXCC009DS3 | S8V2C100M5PCA | 1215 | 46000 | 33800 | 44500 | 3.77 | 15.2 | 12 | 7.5 | 3.7 | 3.72
4A6H6048H1 | 211091245 | 4TXCD008DS3 | S8V2C100M5PCA | 1360 | 44500 | 32600 | 44500 | 3.69 | 15.2 | 12 | 7.5 | 3.6 | 3.64
4A6H6048H1 | 211091251 | 4TXCD010DS3 | S8V2C100M5PCA | 1215 | 44500 | 32700 | 44000 | 3.65 | 15.2 | 12 | 7.5 | 3.7 | 3.58
4A6H6048H1 | 211091221 | 4TXCC007DS3 | S8V2C100M5PDA | 1360 | 46000 | 35600 | 45500 | 3.77 | 15.2 | 12 | 7.5 | 3.6 | 3.82
4A6H6048H1 | 211091227 | 4TXCC009DS3 | S8V2C100M5PDA | 1215 | 46000 | 33800 | 44500 | 3.77 | 15.2 | 12 | 7.5 | 3.7 | 3.72
4A6H6048H1 | 211091235 | 4TXCD008DS3 | S8V2C100M5PDA | 1360 | 44500 | 32600 | 44500 | 3.69 | 15.2 | 12 | 7.5 | 3.6 | 3.64
4A6H6048H1 | 211091257 | 4TXCD010DS3 | S8V2C100M5PDA | 1215 | 44500 | 32700 | 44000 | 3.65 | 15.2 | 12 | 7.5 | 3.7 | 3.58
4A6H6048H1 | 211091237 | 4TXCD008DS3 | S8V2D120M5PCA | 1380 | 46000 | 35500 | 45500 | 3.77 | 15.2 | 12 | 7.5 | 3.7 | 3.7
4A6H6048H1 | 211091249 | 4TXCD010DS3 | S8V2D120M5PCA | 1300 | 46500 | 35300 | 44500 | 3.81 | 15.2 | 12 | 7.5 | 3.8 | 3.57
4A6H6048H1 | 211091239 | 4TXCD008DS3 | S8V2D120M5PDA | 1380 | 46000 | 35500 | 45500 | 3.77 | 15.2 | 12 | 7.5 | 3.7 | 3.7
4A6H6048H1 | 211091247 | 4TXCD010DS3 | S8V2D120M5PDA | 1300 | 46500 | 35300 | 44500 | 3.81 | 15.2 | 12 | 7.5 | 3.8 | 3.57
4A6H6048H1 | 211220433 | 4TXCC007DS3 | S8X1C080M5PSC | 1385 | 46000 | 35500 | 45500 | 3.77 | 15.2 | 12 | 7.5 | 3.7 | 3.7
4A6H6048H1 | 207149290 | 4TXCC009DS3 | S8X1C080M5PSC | 1280 | 46500 | 34800 | 44500 | 3.81 | 15.2 | 12 | 7.5 | 3.8 | 3.58
4A6H6048H1 | 211220442 | 4TXCD008DS3 | S8X1C080M5PSC | 1415 | 45000 | 35300 | 44500 | 3.69 | 15.2 | 12 | 7.5 | 3.6 | 3.7
4A6H6048H1 | 211220457 | 4TXCD010DS3 | S8X1C080M5PSC | 1305 | 45000 | 34100 | 44000 | 3.69 | 15.2 | 12 | 7.8 | 3.7 | 3.62
4A6H6048H1 | 211220430 | 4TXCC007DS3 | S8X1C080M5PTC | 1385 | 46000 | 35500 | 45500 | 3.77 | 15.2 | 12 | 7.5 | 3.7 | 3.7
4A6H6048H1 | 207149294 | 4TXCC009DS3 | S8X1C080M5PTC | 1280 | 46500 | 34800 | 44500 | 3.81 | 15.2 | 12 | 7.5 | 3.8 | 3.58
4A6H6048H1 | 211220441 | 4TXCD008DS3 | S8X1C080M5PTC | 1415 | 45000 | 35300 | 44500 | 3.69 | 15.2 | 12 | 7.5 | 3.6 | 3.7
4A6H6048H1 | 211220456 | 4TXCD010DS3 | S8X1C080M5PTC | 1305 | 45000 | 34100 | 44000 | 3.69 | 15.2 | 12 | 7.8 | 3.7 | 3.62
4A6H6048H1 | 211220429 | 4TXCC007DS3 | S8X1C100M5PSC | 1385 | 46000 | 36000 | 45500 | 3.77 | 15.2 | 12 | 7.5 | 3.6 | 3.8
4A6H6048H1 | 207149288 | 4TXCC009DS3 | S8X1C100M5PSC | 1260 | 46500 | 34900 | 44500 | 3.81 | 15.2 | 12 | 7.5 | 3.7 | 3.69
4A6H6048H1 | 211220440 | 4TXCD008DS3 | S8X1C100M5PSC | 1415 | 45000 | 35300 | 45000 | 3.69 | 15.2 | 12 | 7.5 | 3.6 | 3.75
4A6H6048H1 | 211220450 | 4TXCD010DS3 | S8X1C100M5PSC | 1290 | 45000 | 33800 | 44000 | 3.69 | 15.2 | 12 | 7.8 | 3.7 | 3.63
4A6H6048H1 | 211220428 | 4TXCC007DS3 | S8X1C100M5PTC | 1385 | 46000 | 36000 | 45500 | 3.77 | 15.2 | 12 | 7.5 | 3.6 | 3.8
4A6H6048H1 | 207149292 | 4TXCC009DS3 | S8X1C100M5PTC | 1260 | 46500 | 34900 | 44500 | 3.81 | 15.2 | 12 | 7.5 | 3.7 | 3.69
4A6H6048H1 | 211220439 | 4TXCD008DS3 | S8X1C100M5PTC | 1415 | 45000 | 35300 | 45000 | 3.69 | 15.2 | 12 | 7.5 | 3.6 | 3.75
4A6H6048H1 | 211220449 | 4TXCD010DS3 | S8X1C100M5PTC | 1290 | 45000 | 33800 | 44000 | 3.69 | 15.2 | 12 | 7.8 | 3.7 | 3.63
4A6H6048H1 | 207149298 | 4TXCD008DS3 | S8X1D120M5PSC | 1350 | 46000 | 35500 | 45000 | 3.77 | 15.2 | 12 | 7.5 | 3.7 | 3.68
4A6H6048H1 | 207149302 | 4TXCD010DS3 | S8X1D120M5PSC | 1345 | 47000 | 35800 | 44500 | 3.85 | 15.2 | 12 | 7.8 | 3.8 | 3.54
4A6H6048H1 | 207149296 | 4TXCD008DS3 | S8X1D120M5PTC | 1350 | 46000 | 35500 | 45000 | 3.77 | 15.2 | 12 | 7.5 | 3.7 | 3.68
4A6H6048H1 | 207149300 | 4TXCD010DS3 | S8X1D120M5PTC | 1345 | 47000 | 35800 | 44500 | 3.85 | 15.2 | 12 | 7.8 | 3.8 | 3.54
4A6H6048H1 | 211220427 | 4TXCC007DS3 | S8X2C080M5PSC | 1385 | 46000 | 35500 | 45500 | 3.77 | 15.2 | 12 | 7.5 | 3.7 | 3.7
4A6H6048H1 | 207150581 | 4TXCC009DS3 | S8X2C080M5PSC | 1280 | 46500 | 34800 | 44500 | 3.81 | 15.2 | 12 | 7.5 | 3.8 | 3.58
4A6H6048H1 | 211220448 | 4TXCD008DS3 | S8X2C080M5PSC | 1415 | 45000 | 35300 | 44500 | 3.69 | 15.2 | 12 | 7.5 | 3.6 | 3.7
4A6H6048H1 | 211220455 | 4TXCD010DS3 | S8X2C080M5PSC | 1305 | 45000 | 34100 | 44000 | 3.69 | 15.2 | 12 | 7.8 | 3.7 | 3.62
4A6H6048H1 | 211220426 | 4TXCC007DS3 | S8X2C080M5PTC | 1385 | 46000 | 35500 | 45500 | 3.77 | 15.2 | 12 | 7.5 | 3.7 | 3.7
4A6H6048H1 | 207150587 | 4TXCC009DS3 | S8X2C080M5PTC | 1280 | 46500 | 34800 | 44500 | 3.81 | 15.2 | 12 | 7.5 | 3.8 | 3.58
4A6H6048H1 | 211220447 | 4TXCD008DS3 | S8X2C080M5PTC | 1415 | 45000 | 35300 | 44500 | 3.69 | 15.2 | 12 | 7.5 | 3.6 | 3.7
4A6H6048H1 | 211220454 | 4TXCD010DS3 | S8X2C080M5PTC | 1305 | 45000 | 34100 | 44000 | 3.69 | 15.2 | 12 | 7.8 | 3.7 | 3.62
4A6H6048H1 | 207505668 | 4TXCC007DS3 | S8X2C100M5PSC | 1385 | 46000 | 36000 | 45500 | 3.77 | 15.2 | 12 | 7.5 | 3.6 | 3.8
4A6H6048H1 | 207150585 | 4TXCC009DS3 | S8X2C100M5PSC | 1260 | 46500 | 34900 | 44500 | 3.81 | 15.2 | 12 | 7.5 | 3.7 | 3.69
4A6H6048H1 | 211220446 | 4TXCD008DS3 | S8X2C100M5PSC | 1415 | 45000 | 35300 | 45000 | 3.69 | 15.2 | 12 | 7.5 | 3.6 | 3.75
4A6H6048H1 | 211220453 | 4TXCD010DS3 | S8X2C100M5PSC | 1290 | 45000 | 33800 | 44000 | 3.69 | 15.2 | 12 | 7.8 | 3.7 | 3.63
4A6H6048H1 | 211220425 | 4TXCC007DS3 | S8X2C100M5PTC | 1385 | 46000 | 36000 | 45500 | 3.77 | 15.2 | 12 | 7.5 | 3.6 | 3.8
4A6H6048H1 | 207150583 | 4TXCC009DS3 | S8X2C100M5PTC | 1260 | 46500 | 34900 | 44500 | 3.81 | 15.2 | 12 | 7.5 | 3.7 | 3.69
4A6H6048H1 | 211220445 | 4TXCD008DS3 | S8X2C100M5PTC | 1415 | 45000 | 35300 | 45000 | 3.69 | 15.2 | 12 | 7.5 | 3.6 | 3.75
4A6H6048H1 | 211220452 | 4TXCD010DS3 | S8X2C100M5PTC | 1290 | 45000 | 33800 | 44000 | 3.69 | 15.2 | 12 | 7.8 | 3.7 | 3.63
4A6H6048H1 | 211220444 | 4TXCD008DS3 | S8X2D120M5PSC | 1350 | 46000 | 35500 | 45000 | 3.77 | 15.2 | 12 | 7.5 | 3.7 | 3.68
4A6H6048H1 | 211220451 | 4TXCD010DS3 | S8X2D120M5PSC | 1345 | 47000 | 35800 | 44500 | 3.85 | 15.2 | 12 | 7.8 | 3.8 | 3.54
4A6H6048H1 | 207150589 | 4TXCD008DS3 | S8X2D120M5PTC | 1350 | 46000 | 35500 | 45000 | 3.77 | 15.2 | 12 | 7.5 | 3.7 | 3.68
4A6H6048H1 | 207150591 | 4TXCD010DS3 | S8X2D120M5PTC | 1345 | 47000 | 35800 | 44500 | 3.85 | 15.2 | 12 | 7.8 | 3.8 | 3.54
4A6H6048H1 | 204290680 | 4TXCB006DS3 | S9X1B080U4PSB | 1355 | 45500 | 35100 | 45500 | 3.73 | 14.3 | 12 | 7.5 | 3.6 | 3.82
4A6H6048H1 | 204290684 | 4TXCC007DS3 | S9X1C080U5PSB | 1575 | 46500 | 36200 | 46000 | 3.87 | 14.3 | 12 | 7.5 | 3.7 | 3.65
4A6H6048H1 | 204290698 | 4TXCC009DS3 | S9X1C080U5PSB | 1245 | 46000 | 34400 | 44500 | 3.77 | 15.2 | 12 | 7.5 | 3.7 | 3.7
4A6H6048H1 | 204290702 | 4TXCD008DS3 | S9X1C080U5PSB | 1340 | 44500 | 32900 | 44500 | 3.69 | 15.2 | 12 | 7.5 | 3.6 | 3.65
4A6H6048H1 | 204290716 | 4TXCD010DS3 | S9X1C080U5PSB | 1270 | 45000 | 33500 | 44000 | 3.69 | 15.2 | 12 | 7.8 | 3.7 | 3.64
4A6H6048H1 | 204290686 | 4TXCC007DS3 | S9X1C100U5PSB | 1340 | 46000 | 35400 | 45500 | 3.78 | 15.2 | 12 | 7.5 | 3.6 | 3.83
4A6H6048H1 | 204290696 | 4TXCC009DS3 | S9X1C100U5PSB | 1340 | 46500 | 35200 | 45000 | 3.82 | 15.2 | 12 | 7.5 | 3.8 | 3.59
4A6H6048H1 | 204290700 | 4TXCD008DS3 | S9X1C100U5PSB | 1365 | 44500 | 32500 | 44500 | 3.7 | 15.2 | 12 | 7.5 | 3.6 | 3.64
4A6H6048H1 | 204290718 | 4TXCD010DS3 | S9X1C100U5PSB | 1360 | 45500 | 35200 | 44000 | 3.73 | 15.2 | 12 | 7.8 | 3.7 | 3.59
4A6H6048H1 | 205714812 | 4TXCD010DS3 | S9X1D120D5PSB | 1575 | 43500 | 31000 | 43000 | 3.67 | 14.3 | 12 | 7.5 | 3.6 | 3.43
4A6H6048H1 | 203515538 | 4TXCD008DS3 | S9X1D120U5PSB | 1505 | 46500 | 36200 | 45500 | 3.84 | 15.2 | 12 | 7.5 | 3.7 | 3.64
4A6H6048H1 | 204290714 | 4TXCD010DS3 | S9X1D120U5PSB | 1500 | 47500 | 37100 | 45000 | 3.93 | 15.2 | 12 | 7.8 | 3.9 | 3.42
4A6H6048H1 | 204290676 | 4TXCB006DS3 | S9X2B080U4PSB | 1355 | 45500 | 35100 | 45500 | 3.73 | 14.3 | 12 | 7.5 | 3.6 | 3.82
4A6H6048H1 | 204290690 | 4TXCC007DS3 | S9X2C080U5PSB | 1575 | 46500 | 36200 | 46000 | 3.87 | 14.3 | 12 | 7.5 | 3.7 | 3.65
4A6H6048H1 | 204290692 | 4TXCC009DS3 | S9X2C080U5PSB | 1245 | 46000 | 34400 | 44500 | 3.77 | 15.2 | 12 | 7.5 | 3.7 | 3.7
4A6H6048H1 | 204290704 | 4TXCD008DS3 | S9X2C080U5PSB | 1340 | 44500 | 32900 | 44500 | 3.69 | 15.2 | 12 | 7.5 | 3.6 | 3.65
4A6H6048H1 | 204290712 | 4TXCD010DS3 | S9X2C080U5PSB | 1270 | 45000 | 33500 | 44000 | 3.69 | 15.2 | 12 | 7.8 | 3.7 | 3.64
4A6H6048H1 | 204290688 | 4TXCC007DS3 | S9X2C100U5PSB | 1340 | 46000 | 35400 | 45500 | 3.78 | 15.2 | 12 | 7.5 | 3.6 | 3.83
4A6H6048H1 | 204290694 | 4TXCC009DS3 | S9X2C100U5PSB | 1340 | 46500 | 35200 | 45000 | 3.82 | 15.2 | 12 | 7.5 | 3.8 | 3.59
4A6H6048H1 | 204290706 | 4TXCD008DS3 | S9X2C100U5PSB | 1365 | 44500 | 32500 | 44500 | 3.7 | 15.2 | 12 | 7.5 | 3.6 | 3.64
4A6H6048H1 | 204290710 | 4TXCD010DS3 | S9X2C100U5PSB | 1360 | 45500 | 35200 | 44000 | 3.73 | 15.2 | 12 | 7.8 | 3.7 | 3.59
4A6H6048H1 | 211220462 | 4TXCD010DS3 | S9X2D120D5PSB | 1575 | 43500 | 31000 | 43000 | 3.67 | 14.3 | 12 | 7.5 | 3.6 | 3.43
4A6H6048H1 | 203495443 | 4TXCD008DS3 | S9X2D120U5PSB | 1505 | 46500 | 36200 | 45500 | 3.84 | 15.2 | 12 | 7.5 | 3.7 | 3.64
4A6H6048H1 | 204290708 | 4TXCD010DS3 | S9X2D120U5PSB | 1500 | 47500 | 37100 | 45000 | 3.93 | 15.2 | 12 | 7.8 | 3.9 | 3.42
4A6H6048N1 | 210688772 | 4TXCB006DS3 | S8V2B060M4PCA | 1270 | 45000 | 32500 | 48500 | 3.7 | 16 | 12 | 7.5 | 3.6 | 4.12
4A6H6048N1 | 211089148 | 4TXCB006DS3 | S8V2B060M4PDA | 1270 | 45000 | 32500 | 48500 | 3.7 | 16 | 12 | 7.5 | 3.6 | 4.12
4A6H6048N1 | 210688774 | 4TXCB006DS3 | S8V2B080M4PCA | 1265 | 45000 | 32500 | 48500 | 3.79 | 16 | 11.7 | 7.5 | 3.6 | 4.12
4A6H6048N1 | 211089149 | 4TXCB006DS3 | S8V2B080M4PDA | 1265 | 45000 | 32500 | 48500 | 3.79 | 16 | 11.7 | 7.5 | 3.6 | 4.12
4A6H6048N1 | 210688775 | 4TXCC005DS3 | S8V2C080M5PCA | 1340 | 44500 | 31400 | 47500 | 3.85 | 15.5 | 11.5 | 7.5 | 3.5 | 4.01
4A6H6048N1 | 210688776 | 4TXCC007DS3 | S8V2C080M5PCA | 1340 | 45500 | 33900 | 48500 | 3.74 | 16 | 12 | 7.5 | 3.7 | 3.96
4A6H6048N1 | 210688779 | 4TXCC009DS3 | S8V2C080M5PCA | 1395 | 46500 | 34600 | 48000 | 3.82 | 16 | 12 | 7.8 | 3.8 | 3.79
4A6H6048N1 | 210688783 | 4TXCD008DS3 | S8V2C080M5PCA | 1400 | 44500 | 31600 | 47000 | 3.71 | 16 | 12 | 7.5 | 3.6 | 3.83
4A6H6048N1 | 210688785 | 4TXCD010DS3 | S8V2C080M5PCA | 1400 | 45500 | 34800 | 46500 | 3.73 | 16 | 12 | 7.8 | 3.7 | 3.77
4A6H6048N1 | 211089150 | 4TXCC005DS3 | S8V2C080M5PDA | 1340 | 44500 | 31400 | 47500 | 3.85 | 15.5 | 11.5 | 7.5 | 3.5 | 4.01
4A6H6048N1 | 211089151 | 4TXCC007DS3 | S8V2C080M5PDA | 1340 | 45500 | 33900 | 48500 | 3.74 | 16 | 12 | 7.5 | 3.7 | 3.96
4A6H6048N1 | 211053271 | 4TXCC009DS3 | S8V2C080M5PDA | 1395 | 46500 | 34600 | 48000 | 3.82 | 16 | 12 | 7.8 | 3.8 | 3.79
4A6H6048N1 | 211089155 | 4TXCD008DS3 | S8V2C080M5PDA | 1400 | 44500 | 31600 | 47000 | 3.71 | 16 | 12 | 7.5 | 3.6 | 3.83
4A6H6048N1 | 211053275 | 4TXCD010DS3 | S8V2C080M5PDA | 1400 | 45500 | 34800 | 46500 | 3.73 | 16 | 12 | 7.8 | 3.7 | 3.77
4A6H6048N1 | 210688778 | 4TXCC007DS3 | S8V2C100M5PCA | 1360 | 45500 | 34100 | 48500 | 3.73 | 16 | 12 | 7.5 | 3.7 | 3.95
4A6H6048N1 | 210688780 | 4TXCC009DS3 | S8V2C100M5PCA | 1360 | 46500 | 34900 | 48000 | 3.81 | 16 | 12 | 7.8 | 3.8 | 3.81
4A6H6048N1 | 210688781 | 4TXCD008DS3 | S8V2C100M5PCA | 1360 | 44500 | 31600 | 47000 | 3.7 | 16 | 12 | 7.5 | 3.6 | 3.84
4A6H6048N1 | 210688787 | 4TXCD010DS3 | S8V2C100M5PCA | 1405 | 45500 | 34700 | 46500 | 3.73 | 16 | 12 | 7.8 | 3.7 | 3.77
4A6H6048N1 | 211089152 | 4TXCC007DS3 | S8V2C100M5PDA | 1360 | 45500 | 34100 | 48500 | 3.73 | 16 | 12 | 7.5 | 3.7 | 3.95
4A6H6048N1 | 211053272 | 4TXCC009DS3 | S8V2C100M5PDA | 1360 | 46500 | 34900 | 48000 | 3.81 | 16 | 12 | 7.8 | 3.8 | 3.81
4A6H6048N1 | 211089153 | 4TXCD008DS3 | S8V2C100M5PDA | 1360 | 44500 | 31600 | 47000 | 3.7 | 16 | 12 | 7.5 | 3.6 | 3.84
4A6H6048N1 | 211053274 | 4TXCD010DS3 | S8V2C100M5PDA | 1405 | 45500 | 34700 | 46500 | 3.73 | 16 | 12 | 7.8 | 3.7 | 3.77
4A6H6048N1 | 210688784 | 4TXCD008DS3 | S8V2D120M5PCA | 1420 | 46000 | 34900 | 48500 | 3.78 | 16 | 12 | 7.5 | 3.7 | 3.92
4A6H6048N1 | 210688788 | 4TXCD010DS3 | S8V2D120M5PCA | 1465 | 47000 | 35600 | 48000 | 3.87 | 16 | 12 | 8 | 3.9 | 3.66
4A6H6048N1 | 211089154 | 4TXCD008DS3 | S8V2D120M5PDA | 1420 | 46000 | 34900 | 48500 | 3.78 | 16 | 12 | 7.5 | 3.7 | 3.92
4A6H6048N1 | 211053273 | 4TXCD010DS3 | S8V2D120M5PDA | 1465 | 47000 | 35600 | 48000 | 3.87 | 16 | 12 | 8 | 3.9 | 3.66
4A6H6048N1 | 209056083 | 4TXCB006DS3 | S8X1B060M4PSC | 1565 | 46000 | 34500 | 49500 | 4.1 | 16 | 11.2 | 7.5 | 3.7 | 3.93
4A6H6048N1 | 209056079 | 4TXCB006DS3 | S8X1B060M4PTC | 1565 | 46000 | 34500 | 49500 | 4.1 | 16 | 11.2 | 7.5 | 3.7 | 3.93
4A6H6048N1 | 209056130 | 4TXCC005DS3 | S8X1C080M5PSC | 1585 | 44500 | 30100 | 48000 | 4.03 | 16 | 11.2 | 7.5 | 3.6 | 3.83
4A6H6048N1 | 209056147 | 4TXCC007DS3 | S8X1C080M5PSC | 1385 | 46000 | 34900 | 48500 | 3.78 | 16 | 12 | 7.5 | 3.7 | 3.94
4A6H6048N1 | 209056224 | 4TXCC009DS3 | S8X1C080M5PSC | 1380 | 46500 | 34800 | 48000 | 3.81 | 16 | 12 | 7.8 | 3.8 | 3.8
4A6H6048N1 | 209056309 | 4TXCD008DS3 | S8X1C080M5PSC | 1310 | 44000 | 31400 | 47000 | 3.64 | 16 | 12 | 7.5 | 3.5 | 3.98
4A6H6048N1 | 209056375 | 4TXCD010DS3 | S8X1C080M5PSC | 1410 | 45500 | 34700 | 46500 | 3.73 | 16 | 12 | 7.8 | 3.7 | 3.76
4A6H6048N1 | 209056127 | 4TXCC005DS3 | S8X1C080M5PTC | 1585 | 44500 | 30100 | 48000 | 4.03 | 16 | 11.2 | 7.5 | 3.6 | 3.83
4A6H6048N1 | 209056150 | 4TXCC007DS3 | S8X1C080M5PTC | 1385 | 46000 | 34900 | 48500 | 3.78 | 16 | 12 | 7.5 | 3.7 | 3.94
4A6H6048N1 | 209056226 | 4TXCC009DS3 | S8X1C080M5PTC | 1380 | 46500 | 34800 | 48000 | 3.81 | 16 | 12 | 7.8 | 3.8 | 3.8
4A6H6048N1 | 209056311 | 4TXCD008DS3 | S8X1C080M5PTC | 1310 | 44000 | 31400 | 47000 | 3.64 | 16 | 12 | 7.5 | 3.5 | 3.98
4A6H6048N1 | 209056378 | 4TXCD010DS3 | S8X1C080M5PTC | 1410 | 45500 | 34700 | 46500 | 3.73 | 16 | 12 | 7.8 | 3.7 | 3.76
4A6H6048N1 | 209056124 | 4TXCC005DS3 | S8X1C100M5PSC | 1560 | 44000 | 30000 | 48000 | 3.97 | 16 | 11.2 | 7.5 | 3.5 | 3.95
4A6H6048N1 | 209056153 | 4TXCC007DS3 | S8X1C100M5PSC | 1385 | 45500 | 34500 | 48500 | 3.74 | 16 | 12 | 7.5 | 3.7 | 3.94
4A6H6048N1 | 209056229 | 4TXCC009DS3 | S8X1C100M5PSC | 1380 | 46500 | 34800 | 48000 | 3.82 | 16 | 12 | 7.8 | 3.8 | 3.8
4A6H6048N1 | 209056314 | 4TXCD008DS3 | S8X1C100M5PSC | 1415 | 44500 | 31400 | 47000 | 3.71 | 16 | 12 | 7.5 | 3.6 | 3.82
4A6H6048N1 | 209056380 | 4TXCD010DS3 | S8X1C100M5PSC | 1410 | 45500 | 34700 | 46500 | 3.73 | 16 | 12 | 7.8 | 3.7 | 3.76
4A6H6048N1 | 209056118 | 4TXCC005DS3 | S8X1C100M5PTC | 1560 | 44000 | 30000 | 48000 | 3.97 | 16 | 11.2 | 7.5 | 3.5 | 3.95
4A6H6048N1 | 209056156 | 4TXCC007DS3 | S8X1C100M5PTC | 1385 | 45500 | 34500 | 48500 | 3.74 | 16 | 12 | 7.5 | 3.7 | 3.94
4A6H6048N1 | 209056232 | 4TXCC009DS3 | S8X1C100M5PTC | 1380 | 46500 | 34800 | 48000 | 3.82 | 16 | 12 | 7.8 | 3.8 | 3.8
4A6H6048N1 | 209056316 | 4TXCD008DS3 | S8X1C100M5PTC | 1415 | 44500 | 31400 | 47000 | 3.71 | 16 | 12 | 7.5 | 3.6 | 3.82
4A6H6048N1 | 209056383 | 4TXCD010DS3 | S8X1C100M5PTC | 1410 | 45500 | 34700 | 46500 | 3.73 | 16 | 12 | 7.8 | 3.7 | 3.76
4A6H6048N1 | 209056319 | 4TXCD008DS3 | S8X1D120M5PSC | 1350 | 45500 | 34000 | 48500 | 3.73 | 16 | 12 | 7.5 | 3.7 | 3.96
4A6H6048N1 | 209056385 | 4TXCD010DS3 | S8X1D120M5PSC | 1515 | 47500 | 35800 | 48500 | 3.93 | 16 | 12 | 7.8 | 3.9 | 3.68
4A6H6048N1 | 209056322 | 4TXCD008DS3 | S8X1D120M5PTC | 1350 | 45500 | 34000 | 48500 | 3.73 | 16 | 12 | 7.5 | 3.7 | 3.96
4A6H6048N1 | 209056388 | 4TXCD010DS3 | S8X1D120M5PTC | 1515 | 47500 | 35800 | 48500 | 3.93 | 16 | 12 | 7.8 | 3.9 | 3.68
4A6H6048N1 | 209056072 | 4TXCB006DS3 | S8X2B060M4PSC | 1565 | 46000 | 34500 | 49500 | 4.1 | 16 | 11.2 | 7.5 | 3.7 | 3.93
4A6H6048N1 | 209056070 | 4TXCB006DS3 | S8X2B060M4PTC | 1565 | 46000 | 34500 | 49500 | 4.1 | 16 | 11.2 | 7.5 | 3.7 | 3.93
4A6H6048N1 | 209056113 | 4TXCC005DS3 | S8X2C080M5PSC | 1585 | 44500 | 30100 | 48000 | 4.03 | 16 | 11.2 | 7.5 | 3.6 | 3.83
4A6H6048N1 | 209056158 | 4TXCC007DS3 | S8X2C080M5PSC | 1385 | 46000 | 34900 | 48500 | 3.78 | 16 | 12 | 7.5 | 3.7 | 3.94
4A6H6048N1 | 209056235 | 4TXCC009DS3 | S8X2C080M5PSC | 1380 | 46500 | 34800 | 48000 | 3.81 | 16 | 12 | 7.8 | 3.8 | 3.8
4A6H6048N1 | 209056324 | 4TXCD008DS3 | S8X2C080M5PSC | 1310 | 44000 | 31400 | 47000 | 3.64 | 16 | 12 | 7.5 | 3.5 | 3.98
4A6H6048N1 | 209056391 | 4TXCD010DS3 | S8X2C080M5PSC | 1410 | 45500 | 34700 | 46500 | 3.73 | 16 | 12 | 7.8 | 3.7 | 3.76
4A6H6048N1 | 209056115 | 4TXCC005DS3 | S8X2C080M5PTC | 1585 | 44500 | 30100 | 48000 | 4.03 | 16 | 11.2 | 7.5 | 3.6 | 3.83
4A6H6048N1 | 209056160 | 4TXCC007DS3 | S8X2C080M5PTC | 1385 | 46000 | 34900 | 48500 | 3.78 | 16 | 12 | 7.5 | 3.7 | 3.94
4A6H6048N1 | 209056236 | 4TXCC009DS3 | S8X2C080M5PTC | 1380 | 46500 | 34800 | 48000 | 3.81 | 16 | 12 | 7.8 | 3.8 | 3.8
4A6H6048N1 | 209056326 | 4TXCD008DS3 | S8X2C080M5PTC | 1310 | 44000 | 31400 | 47000 | 3.64 | 16 | 12 | 7.5 | 3.5 | 3.98
4A6H6048N1 | 209056393 | 4TXCD010DS3 | S8X2C080M5PTC | 1410 | 45500 | 34700 | 46500 | 3.73 | 16 | 12 | 7.8 | 3.7 | 3.76
4A6H6048N1 | 209056110 | 4TXCC005DS3 | S8X2C100M5PSC | 1560 | 44000 | 30000 | 48000 | 3.97 | 16 | 11.2 | 7.5 | 3.5 | 3.95
4A6H6048N1 | 209056162 | 4TXCC007DS3 | S8X2C100M5PSC | 1385 | 45500 | 34500 | 48500 | 3.74 | 16 | 12 | 7.5 | 3.7 | 3.94
4A6H6048N1 | 209056239 | 4TXCC009DS3 | S8X2C100M5PSC | 1380 | 46500 | 34800 | 48000 | 3.82 | 16 | 12 | 7.8 | 3.8 | 3.8
4A6H6048N1 | 209056329 | 4TXCD008DS3 | S8X2C100M5PSC | 1415 | 44500 | 31400 | 47000 | 3.71 | 16 | 12 | 7.5 | 3.6 | 3.82
4A6H6048N1 | 209056396 | 4TXCD010DS3 | S8X2C100M5PSC | 1410 | 45500 | 34700 | 46500 | 3.73 | 16 | 12 | 7.8 | 3.7 | 3.76
4A6H6048N1 | 209056107 | 4TXCC005DS3 | S8X2C100M5PTC | 1560 | 44000 | 30000 | 48000 | 3.97 | 16 | 11.2 | 7.5 | 3.5 | 3.95
4A6H6048N1 | 209056165 | 4TXCC007DS3 | S8X2C100M5PTC | 1385 | 45500 | 34500 | 48500 | 3.74 | 16 | 12 | 7.5 | 3.7 | 3.94
4A6H6048N1 | 209056241 | 4TXCC009DS3 | S8X2C100M5PTC | 1380 | 46500 | 34800 | 48000 | 3.82 | 16 | 12 | 7.8 | 3.8 | 3.8
4A6H6048N1 | 209056332 | 4TXCD008DS3 | S8X2C100M5PTC | 1415 | 44500 | 31400 | 47000 | 3.71 | 16 | 12 | 7.5 | 3.6 | 3.82
4A6H6048N1 | 209056398 | 4TXCD010DS3 | S8X2C100M5PTC | 1410 | 45500 | 34700 | 46500 | 3.73 | 16 | 12 | 7.8 | 3.7 | 3.76
4A6H6048N1 | 209056334 | 4TXCD008DS3 | S8X2D120M5PSC | 1350 | 45500 | 34000 | 48500 | 3.73 | 16 | 12 | 7.5 | 3.7 | 3.96
4A6H6048N1 | 209056400 | 4TXCD010DS3 | S8X2D120M5PSC | 1515 | 47500 | 35800 | 48500 | 3.93 | 16 | 12 | 7.8 | 3.9 | 3.68
4A6H6048N1 | 209056336 | 4TXCD008DS3 | S8X2D120M5PTC | 1350 | 45500 | 34000 | 48500 | 3.73 | 16 | 12 | 7.5 | 3.7 | 3.96
4A6H6048N1 | 209056402 | 4TXCD010DS3 | S8X2D120M5PTC | 1515 | 47500 | 35800 | 48500 | 3.93 | 16 | 12 | 7.8 | 3.9 | 3.68
4A6H6048N1 | 209056067 | 4TXCB006DS3 | S9V2B060U4PSB | 1225 | 45000 | 32600 | 48000 | 3.69 | 16 | 12 | 7.5 | 3.6 | 4.11
4A6H6048N1 | 209056065 | 4TXCB006DS3 | S9V2B080U4PSB | 1225 | 45000 | 32600 | 48000 | 3.79 | 16 | 11.7 | 7.5 | 3.6 | 4.11
4A6H6048N1 | 209056063 | 4TXCB006DS3 | S9V2B080U4VSA | 1225 | 45000 | 32600 | 48000 | 3.79 | 16 | 11.7 | 7.5 | 3.6 | 4.11
4A6H6048N1 | 209056103 | 4TXCC005DS3 | S9V2C080U5PSB | 1340 | 44000 | 31100 | 47500 | 3.74 | 15.5 | 11.7 | 7.5 | 3.5 | 4.01
4A6H6048N1 | 209056167 | 4TXCC007DS3 | S9V2C080U5PSB | 1225 | 45000 | 32600 | 48000 | 3.69 | 16 | 12 | 7.5 | 3.6 | 4.11
4A6H6048N1 | 209056243 | 4TXCC009DS3 | S9V2C080U5PSB | 1340 | 46500 | 34600 | 48000 | 3.82 | 16 | 12 | 7.8 | 3.8 | 3.82
4A6H6048N1 | 209056339 | 4TXCD008DS3 | S9V2C080U5PSB | 1335 | 44000 | 31600 | 47000 | 3.65 | 16 | 12 | 7.5 | 3.6 | 3.86
4A6H6048N1 | 209056404 | 4TXCD010DS3 | S9V2C080U5PSB | 1390 | 45500 | 33900 | 46500 | 3.74 | 16 | 12 | 7.8 | 3.7 | 3.77
4A6H6048N1 | 209056270 | 4TXCC009DS3 | S9V2C100D4VSA | 1210 | 42000 | 29800 | 45000 | 3.69 | 15 | 11.2 | 7.5 | 3.4 | 3.98
4A6H6048N1 | 209056445 | 4TXCD010DS3 | S9V2C100D4VSA | 1205 | 40500 | 28800 | 43500 | 3.47 | 15 | 11.5 | 7.5 | 3.4 | 3.85
4A6H6048N1 | 209056195 | 4TXCC007DS3 | S9V2C100D5PSB | 1605 | 43500 | 30300 | 47500 | 4.01 | 15 | 11 | 7.5 | 3.5 | 3.9
4A6H6048N1 | 209056273 | 4TXCC009DS3 | S9V2C100D5PSB | 1245 | 42000 | 30300 | 45000 | 3.6 | 15 | 11.5 | 7.5 | 3.5 | 3.85
4A6H6048N1 | 209056448 | 4TXCD010DS3 | S9V2C100D5PSB | 1245 | 41000 | 29600 | 43500 | 3.51 | 15.2 | 11.5 | 7.5 | 3.4 | 3.83
4A6H6048N1 | 209056100 | 4TXCC005DS3 | S9V2C100U4VSA | 1365 | 44000 | 30800 | 47500 | 3.81 | 15.5 | 11.5 | 7.5 | 3.5 | 3.99
4A6H6048N1 | 209056170 | 4TXCC007DS3 | S9V2C100U4VSA | 1365 | 45500 | 34000 | 48500 | 3.73 | 16 | 12 | 7.5 | 3.7 | 3.95
4A6H6048N1 | 209056246 | 4TXCC009DS3 | S9V2C100U4VSA | 1370 | 46500 | 34700 | 48000 | 3.82 | 16 | 12 | 7.8 | 3.8 | 3.8
4A6H6048N1 | 209056341 | 4TXCD008DS3 | S9V2C100U4VSA | 1365 | 44500 | 31600 | 47000 | 3.7 | 16 | 12 | 7.5 | 3.6 | 3.84
4A6H6048N1 | 209056407 | 4TXCD010DS3 | S9V2C100U4VSA | 1365 | 45500 | 34000 | 46500 | 3.73 | 16 | 12 | 7.8 | 3.7 | 3.79
4A6H6048N1 | 209056098 | 4TXCC005DS3 | S9V2C100U5PSB | 1335 | 44000 | 31100 | 47000 | 3.74 | 16 | 11.7 | 7.5 | 3.5 | 3.97
4A6H6048N1 | 209056172 | 4TXCC007DS3 | S9V2C100U5PSB | 1220 | 45000 | 32700 | 48000 | 3.69 | 16 | 12 | 7.5 | 3.6 | 4.11
4A6H6048N1 | 209056249 | 4TXCC009DS3 | S9V2C100U5PSB | 1335 | 46500 | 34700 | 48000 | 3.82 | 16 | 12 | 7.8 | 3.8 | 3.82
4A6H6048N1 | 209056342 | 4TXCD008DS3 | S9V2C100U5PSB | 1385 | 44500 | 31800 | 47000 | 3.7 | 16 | 12 | 7.5 | 3.6 | 3.83
4A6H6048N1 | 209056409 | 4TXCD010DS3 | S9V2C100U5PSB | 1335 | 45000 | 33600 | 46500 | 3.69 | 16 | 12 | 7.8 | 3.7 | 3.8
4A6H6048N1 | 209056360 | 4TXCD008DS3 | S9V2D120D5PSB | 1530 | 43500 | 30700 | 46500 | 3.92 | 15.5 | 11.2 | 7.5 | 3.5 | 3.84
4A6H6048N1 | 209056453 | 4TXCD010DS3 | S9V2D120D5PSB | 1210 | 42000 | 29800 | 44500 | 3.6 | 15.2 | 11.5 | 7.5 | 3.5 | 3.83
4A6H6048N1 | 209056344 | 4TXCD008DS3 | S9V2D120U5PSB | 1425 | 46000 | 34800 | 48500 | 3.78 | 16 | 12 | 7.5 | 3.7 | 3.92
4A6H6048N1 | 209056411 | 4TXCD010DS3 | S9V2D120U5PSB | 1370 | 47000 | 35100 | 48000 | 3.86 | 16 | 12 | 7.8 | 3.9 | 3.71
4A6H6048N1 | 209056347 | 4TXCD008DS3 | S9V2D120U5VSA | 1425 | 46000 | 34800 | 48500 | 3.78 | 16 | 12 | 7.5 | 3.7 | 3.92
4A6H6048N1 | 209056414 | 4TXCD010DS3 | S9V2D120U5VSA | 1370 | 47000 | 35100 | 48000 | 3.86 | 16 | 12 | 7.8 | 3.9 | 3.71
4A6H6048N1 | 209056060 | 4TXCB006DS3 | S9X1B060U4PSB | 1470 | 45500 | 34400 | 49000 | 3.92 | 16 | 11.5 | 7.5 | 3.6 | 4.04
4A6H6048N1 | 209056090 | 4TXCB006DS3 | S9X1B080U4PSB | 1355 | 45500 | 34000 | 49000 | 3.83 | 16 | 11.7 | 7.5 | 3.6 | 4.11
4A6H6048N1 | 209056174 | 4TXCC007DS3 | S9X1C080U5PSB | 1315 | 45500 | 33400 | 48500 | 3.73 | 16 | 12 | 7.5 | 3.6 | 4.09
4A6H6048N1 | 209056251 | 4TXCC009DS3 | S9X1C080U5PSB | 1315 | 46500 | 34200 | 48000 | 3.82 | 16 | 12 | 7.8 | 3.8 | 3.83
4A6H6048N1 | 209056417 | 4TXCD010DS3 | S9X1C080U5PSB | 1335 | 45000 | 33600 | 46500 | 3.69 | 16 | 12 | 7.5 | 3.7 | 3.8
4A6H6048N1 | 209056261 | 4TXCC009DS3 | S9X1C100D5PSB | 1570 | 43000 | 29600 | 46500 | 4.35 | 14.3 | 10 | 7.8 | 3.6 | 3.72
4A6H6048N1 | 209056456 | 4TXCD010DS3 | S9X1C100D5PSB | 1235 | 40500 | 29400 | 43500 | 3.56 | 14.3 | 11.2 | 7.5 | 3.3 | 3.95
4A6H6048N1 | 209056094 | 4TXCC005DS3 | S9X1C100U5PSB | 1340 | 43500 | 30700 | 47500 | 3.76 | 15.5 | 11.5 | 7.5 | 3.5 | 4.01
4A6H6048N1 | 209056176 | 4TXCC007DS3 | S9X1C100U5PSB | 1340 | 45500 | 33900 | 48500 | 3.74 | 16 | 12 | 7.5 | 3.6 | 4.07
4A6H6048N1 | 209056253 | 4TXCC009DS3 | S9X1C100U5PSB | 1340 | 46500 | 34700 | 48000 | 3.82 | 16 | 12 | 7.8 | 3.8 | 3.82
4A6H6048N1 | 209056350 | 4TXCD008DS3 | S9X1C100U5PSB | 1500 | 45000 | 34100 | 47500 | 3.82 | 16 | 11.7 | 7.5 | 3.6 | 3.91
4A6H6048N1 | 209056418 | 4TXCD010DS3 | S9X1C100U5PSB | 1360 | 45000 | 33700 | 46500 | 3.69 | 16 | 12 | 7.8 | 3.7 | 3.79
4A6H6048N1 | 209056363 | 4TXCD008DS3 | S9X1D120D5PSB | 1570 | 43500 | 30700 | 47500 | 3.93 | 15.2 | 11.2 | 7.5 | 3.5 | 3.91
4A6H6048N1 | 209056458 | 4TXCD010DS3 | S9X1D120D5PSB | 1225 | 42000 | 30600 | 45000 | 3.53 | 14.3 | 11.7 | 7.5 | 3.5 | 3.86
4A6H6048N1 | 209056352 | 4TXCD008DS3 | S9X1D120U5PSB | 1505 | 46500 | 35100 | 48500 | 3.85 | 16 | 12 | 7.8 | 3.8 | 3.78
4A6H6048N1 | 209056420 | 4TXCD010DS3 | S9X1D120U5PSB | 1500 | 47500 | 35500 | 48000 | 3.93 | 16 | 12 | 7.8 | 3.9 | 3.64
4A6H6048N1 | 209056077 | 4TXCB006DS3 | S9X2B060U4PSB | 1470 | 45500 | 34400 | 49000 | 3.92 | 16 | 11.5 | 7.5 | 3.6 | 4.04
4A6H6048N1 | 209056074 | 4TXCB006DS3 | S9X2B080U4PSB | 1355 | 45500 | 34000 | 49000 | 3.83 | 16 | 11.7 | 7.5 | 3.6 | 4.11
4A6H6048N1 | 209056178 | 4TXCC007DS3 | S9X2C080U5PSB | 1315 | 45500 | 33400 | 48500 | 3.73 | 16 | 12 | 7.5 | 3.6 | 4.09
4A6H6048N1 | 209056255 | 4TXCC009DS3 | S9X2C080U5PSB | 1315 | 46500 | 34200 | 48000 | 3.82 | 16 | 12 | 7.8 | 3.8 | 3.83
4A6H6048N1 | 209056423 | 4TXCD010DS3 | S9X2C080U5PSB | 1335 | 45000 | 33600 | 46500 | 3.69 | 16 | 12 | 7.5 | 3.7 | 3.8
4A6H6048N1 | 209056263 | 4TXCC009DS3 | S9X2C100D5PSB | 1570 | 43000 | 29600 | 46500 | 4.35 | 14.3 | 10 | 7.8 | 3.6 | 3.72
4A6H6048N1 | 209056461 | 4TXCD010DS3 | S9X2C100D5PSB | 1235 | 40500 | 29400 | 43500 | 3.56 | 14.3 | 11.2 | 7.5 | 3.3 | 3.95
4A6H6048N1 | 209056092 | 4TXCC005DS3 | S9X2C100U5PSB | 1340 | 43500 | 30700 | 47500 | 3.76 | 15.5 | 11.5 | 7.5 | 3.5 | 4.01
4A6H6048N1 | 209056181 | 4TXCC007DS3 | S9X2C100U5PSB | 1340 | 45500 | 33900 | 48500 | 3.74 | 16 | 12 | 7.5 | 3.6 | 4.07
4A6H6048N1 | 209056258 | 4TXCC009DS3 | S9X2C100U5PSB | 1340 | 46500 | 34700 | 48000 | 3.82 | 16 | 12 | 7.8 | 3.8 | 3.82
4A6H6048N1 | 209056354 | 4TXCD008DS3 | S9X2C100U5PSB | 1500 | 45000 | 34100 | 47500 | 3.82 | 16 | 11.7 | 7.5 | 3.6 | 3.91
4A6H6048N1 | 209056426 | 4TXCD010DS3 | S9X2C100U5PSB | 1360 | 45000 | 33700 | 46500 | 3.69 | 16 | 12 | 7.8 | 3.7 | 3.79
4A6H6048N1 | 209056278 | 4TXCD008DS3 | S9X2D120D5PSB | 1570 | 43500 | 30700 | 47500 | 3.93 | 15.2 | 11.2 | 7.5 | 3.5 | 3.91
4A6H6048N1 | 209056463 | 4TXCD010DS3 | S9X2D120D5PSB | 1225 | 42000 | 30600 | 45000 | 3.53 | 14.3 | 11.7 | 7.5 | 3.5 | 3.86
4A6H6048N1 | 209056356 | 4TXCD008DS3 | S9X2D120U5PSB | 1505 | 46500 | 35100 | 48500 | 3.85 | 16 | 12 | 7.8 | 3.8 | 3.78
4A6H6048N1 | 209056428 | 4TXCD010DS3 | S9X2D120U5PSB | 1500 | 47500 | 35500 | 48000 | 3.93 | 16 | 12 | 7.8 | 3.9 | 3.64
4A6H6060H1 | 211091293 | 4TXCC009DS3 | S8V2C080M5PCA | 1530 | 55000 | 41100 | 54000 | 4.63 | 14.3 | 11.7 | 7.5 | 3.6 | 4.63
4A6H6060H1 | 211091307 | 4TXCD010DS3 | S8V2C080M5PCA | 1530 | 53500 | 40000 | 53000 | 4.39 | 14.3 | 12 | 7.5 | 3.5 | 4.67
4A6H6060H1 | 211091295 | 4TXCC009DS3 | S8V2C080M5PDA | 1530 | 55000 | 41100 | 54000 | 4.63 | 14.3 | 11.7 | 7.5 | 3.6 | 4.63
4A6H6060H1 | 211091309 | 4TXCD010DS3 | S8V2C080M5PDA | 1530 | 53500 | 40000 | 53000 | 4.39 | 14.3 | 12 | 7.5 | 3.5 | 4.67
4A6H6060H1 | 211091299 | 4TXCD010DS3 | S8V2C100M5PCA | 1605 | 53500 | 40600 | 53500 | 4.39 | 14.3 | 12 | 7.5 | 3.6 | 4.54
4A6H6060H1 | 211091303 | 4TXCD010DS3 | S8V2C100M5PDA | 1605 | 53500 | 40600 | 53500 | 4.39 | 14.3 | 12 | 7.5 | 3.6 | 4.54
4A6H6060H1 | 211220511 | 4TXCD008DS3 | S8V2D120M5PCA | 1525 | 54000 | 40400 | 54000 | 4.54 | 14.3 | 11.7 | 7.5 | 3.5 | 4.77
4A6H6060H1 | 211091305 | 4TXCD010DS3 | S8V2D120M5PCA | 1525 | 55000 | 41200 | 54000 | 4.51 | 14.3 | 12 | 7.5 | 3.6 | 4.64
4A6H6060H1 | 211220510 | 4TXCD008DS3 | S8V2D120M5PDA | 1525 | 54000 | 40400 | 54000 | 4.54 | 14.3 | 11.7 | 7.5 | 3.5 | 4.77
4A6H6060H1 | 211091301 | 4TXCD010DS3 | S8V2D120M5PDA | 1525 | 55000 | 41200 | 54000 | 4.51 | 14.3 | 12 | 7.5 | 3.6 | 4.64
4A6H6060H1 | 211220508 | 4TXCC009DS3 | S8X1C080M5PSC | 1580 | 55500 | 42200 | 54000 | 4.55 | 14.3 | 12 | 7.5 | 3.6 | 4.6
4A6H6060H1 | 211220521 | 4TXCD010DS3 | S8X1C080M5PSC | 1620 | 54000 | 41000 | 53500 | 4.43 | 14.3 | 12 | 7.5 | 3.6 | 4.53
4A6H6060H1 | 211220509 | 4TXCC009DS3 | S8X1C080M5PTC | 1580 | 55500 | 42200 | 54000 | 4.55 | 14.3 | 12 | 7.5 | 3.6 | 4.6
4A6H6060H1 | 211220522 | 4TXCD010DS3 | S8X1C080M5PTC | 1620 | 54000 | 41000 | 53500 | 4.43 | 14.3 | 12 | 7.5 | 3.6 | 4.53
4A6H6060H1 | 209860926 | 4TXCC009DS3 | S8X1C100M5PSC | 1560 | 55000 | 41900 | 54000 | 4.63 | 14.3 | 11.7 | 7.5 | 3.6 | 4.61
4A6H6060H1 | 211220523 | 4TXCD010DS3 | S8X1C100M5PSC | 1590 | 53500 | 40500 | 53500 | 4.39 | 14.3 | 12 | 7.5 | 3.6 | 4.55
4A6H6060H1 | 209860932 | 4TXCC009DS3 | S8X1C100M5PTC | 1560 | 55000 | 41900 | 54000 | 4.63 | 14.3 | 11.7 | 7.5 | 3.6 | 4.61
4A6H6060H1 | 211220524 | 4TXCD010DS3 | S8X1C100M5PTC | 1590 | 53500 | 40500 | 53500 | 4.39 | 14.3 | 12 | 7.5 | 3.6 | 4.55
4A6H6060H1 | 207149332 | 4TXCD010DS3 | S8X1D120M5PSC | 1515 | 55000 | 41100 | 54000 | 4.51 | 14.3 | 12 | 7.5 | 3.6 | 4.64
4A6H6060H1 | 207149334 | 4TXCD010DS3 | S8X1D120M5PTC | 1515 | 55000 | 41100 | 54000 | 4.51 | 14.3 | 12 | 7.5 | 3.6 | 4.64
4A6H6060H1 | 211220504 | 4TXCC009DS3 | S8X2C080M5PSC | 1580 | 55500 | 42200 | 54000 | 4.55 | 14.3 | 12 | 7.5 | 3.6 | 4.6
4A6H6060H1 | 211220525 | 4TXCD010DS3 | S8X2C080M5PSC | 1620 | 54000 | 41000 | 53500 | 4.43 | 14.3 | 12 | 7.5 | 3.6 | 4.53
4A6H6060H1 | 211220503 | 4TXCC009DS3 | S8X2C080M5PTC | 1580 | 55500 | 42200 | 54000 | 4.55 | 14.3 | 12 | 7.5 | 3.6 | 4.6
4A6H6060H1 | 211220526 | 4TXCD010DS3 | S8X2C080M5PTC | 1620 | 54000 | 41000 | 53500 | 4.43 | 14.3 | 12 | 7.5 | 3.6 | 4.53
4A6H6060H1 | 209860930 | 4TXCC009DS3 | S8X2C100M5PSC | 1560 | 55000 | 41900 | 54000 | 4.63 | 14.3 | 11.7 | 7.5 | 3.6 | 4.61
4A6H6060H1 | 211220529 | 4TXCD010DS3 | S8X2C100M5PSC | 1590 | 53500 | 40500 | 53500 | 4.39 | 14.3 | 12 | 7.5 | 3.6 | 4.55
4A6H6060H1 | 209860928 | 4TXCC009DS3 | S8X2C100M5PTC | 1560 | 55000 | 41900 | 54000 | 4.63 | 14.3 | 11.7 | 7.5 | 3.6 | 4.61
4A6H6060H1 | 211220528 | 4TXCD010DS3 | S8X2C100M5PTC | 1590 | 53500 | 40500 | 53500 | 4.39 | 14.3 | 12 | 7.5 | 3.6 | 4.55
4A6H6060H1 | 211220527 | 4TXCD010DS3 | S8X2D120M5PSC | 1515 | 55000 | 41100 | 54000 | 4.51 | 14.3 | 12 | 7.5 | 3.6 | 4.64
4A6H6060H1 | 207150615 | 4TXCD010DS3 | S8X2D120M5PTC | 1515 | 55000 | 41100 | 54000 | 4.51 | 14.3 | 12 | 7.5 | 3.6 | 4.64
4A6H6060H1 | 204290744 | 4TXCC009DS3 | S9X1C080U5PSB | 1575 | 55000 | 41900 | 54000 | 4.62 | 14.3 | 11.7 | 7.5 | 3.6 | 4.6
4A6H6060H1 | 204290750 | 4TXCD010DS3 | S9X1C080U5PSB | 1600 | 53500 | 40600 | 53500 | 4.39 | 14.3 | 12 | 7.5 | 3.6 | 4.54
4A6H6060H1 | 205714868 | 4TXCD008DS3 | S9X1D120U5PSB | 1505 | 53500 | 40100 | 54500 | 4.38 | 14.3 | 12 | 7.5 | 3.5 | 4.83
4A6H6060H1 | 203515553 | 4TXCD010DS3 | S9X1D120U5PSB | 1690 | 56000 | 43200 | 54500 | 4.59 | 14.3 | 12 | 7.5 | 3.7 | 4.45
4A6H6060H1 | 211220502 | 4TXCC009DS3 | S9X2C080U5PSB | 1575 | 55000 | 41900 | 54000 | 4.62 | 14.3 | 11.7 | 7.5 | 3.6 | 4.6
4A6H6060H1 | 204290752 | 4TXCD010DS3 | S9X2C080U5PSB | 1600 | 53500 | 40600 | 53500 | 4.39 | 14.3 | 12 | 7.5 | 3.6 | 4.54
4A6H6060H1 | 211220513 | 4TXCD008DS3 | S9X2D120U5PSB | 1505 | 53500 | 40100 | 54500 | 4.38 | 14.3 | 12 | 7.5 | 3.5 | 4.83
4A6H6060H1 | 203495447 | 4TXCD010DS3 | S9X2D120U5PSB | 1690 | 56000 | 43200 | 54500 | 4.59 | 14.3 | 12 | 7.5 | 3.7 | 4.45
4A6H6060N1 | 210688801 | 4TXCC007DS3 | S8V2C080M5PCA | 1530 | 52500 | 38600 | 55000 | 4.7 | 15 | 11 | 7.5 | 3.5 | 4.83
4A6H6060N1 | 210688803 | 4TXCC009DS3 | S8V2C080M5PCA | 1530 | 54000 | 39700 | 54500 | 4.75 | 15.2 | 11.2 | 7.5 | 3.6 | 4.65
4A6H6060N1 | 210688806 | 4TXCD010DS3 | S8V2C080M5PCA | 1530 | 52500 | 38600 | 53000 | 4.5 | 15.5 | 11.5 | 7.5 | 3.5 | 4.66
4A6H6060N1 | 211089166 | 4TXCC007DS3 | S8V2C080M5PDA | 1530 | 52500 | 38600 | 55000 | 4.7 | 15 | 11 | 7.5 | 3.5 | 4.83
4A6H6060N1 | 211089168 | 4TXCC009DS3 | S8V2C080M5PDA | 1530 | 54000 | 39700 | 54500 | 4.75 | 15.2 | 11.2 | 7.5 | 3.6 | 4.65
4A6H6060N1 | 211089171 | 4TXCD010DS3 | S8V2C080M5PDA | 1530 | 52500 | 38600 | 53000 | 4.5 | 15.5 | 11.5 | 7.5 | 3.5 | 4.66
4A6H6060N1 | 210688802 | 4TXCC007DS3 | S8V2C100M5PCA | 1605 | 53000 | 39500 | 55500 | 4.75 | 15 | 11 | 7.5 | 3.5 | 4.83
4A6H6060N1 | 210688804 | 4TXCC009DS3 | S8V2C100M5PCA | 1605 | 54000 | 39700 | 55000 | 4.75 | 15.2 | 11.2 | 7.5 | 3.6 | 4.65
4A6H6060N1 | 210688807 | 4TXCD010DS3 | S8V2C100M5PCA | 1605 | 52500 | 39100 | 53000 | 4.62 | 15.2 | 11.2 | 7.5 | 3.5 | 4.61
4A6H6060N1 | 211089167 | 4TXCC007DS3 | S8V2C100M5PDA | 1605 | 53000 | 39500 | 55500 | 4.75 | 15 | 11 | 7.5 | 3.5 | 4.83
4A6H6060N1 | 211089169 | 4TXCC009DS3 | S8V2C100M5PDA | 1605 | 54000 | 39700 | 55000 | 4.75 | 15.2 | 11.2 | 7.5 | 3.6 | 4.65
4A6H6060N1 | 211089172 | 4TXCD010DS3 | S8V2C100M5PDA | 1605 | 52500 | 39100 | 53000 | 4.62 | 15.2 | 11.2 | 7.5 | 3.5 | 4.61
4A6H6060N1 | 210688805 | 4TXCD008DS3 | S8V2D120M5PCA | 1525 | 53000 | 39000 | 55000 | 4.66 | 15.2 | 11.2 | 7.5 | 3.5 | 4.84
4A6H6060N1 | 210688808 | 4TXCD010DS3 | S8V2D120M5PCA | 1525 | 54000 | 39800 | 54500 | 4.62 | 15.5 | 11.5 | 7.5 | 3.7 | 4.54
4A6H6060N1 | 211089170 | 4TXCD008DS3 | S8V2D120M5PDA | 1525 | 53000 | 39000 | 55000 | 4.66 | 15.2 | 11.2 | 7.5 | 3.5 | 4.84
4A6H6060N1 | 211089173 | 4TXCD010DS3 | S8V2D120M5PDA | 1525 | 54000 | 39800 | 54500 | 4.62 | 15.5 | 11.5 | 7.5 | 3.7 | 4.54
4A6H6060N1 | 209056941 | 4TXCC009DS3 | S8X1C080M5PSC | 1580 | 54000 | 39700 | 54000 | 4.63 | 15.2 | 11.5 | 7.5 | 3.7 | 4.46
4A6H6060N1 | 209057028 | 4TXCD010DS3 | S8X1C080M5PSC | 1620 | 53000 | 39600 | 53000 | 4.54 | 15.5 | 11.5 | 7.5 | 3.6 | 4.48
4A6H6060N1 | 209056938 | 4TXCC009DS3 | S8X1C080M5PTC | 1580 | 54000 | 39700 | 54000 | 4.63 | 15.2 | 11.5 | 7.5 | 3.7 | 4.46
4A6H6060N1 | 209057030 | 4TXCD010DS3 | S8X1C080M5PTC | 1620 | 53000 | 39600 | 53000 | 4.54 | 15.5 | 11.5 | 7.5 | 3.6 | 4.48
4A6H6060N1 | 209056936 | 4TXCC009DS3 | S8X1C100M5PSC | 1560 | 54000 | 39800 | 55000 | 4.75 | 15.5 | 11.2 | 7.5 | 3.6 | 4.68
4A6H6060N1 | 209057033 | 4TXCD010DS3 | S8X1C100M5PSC | 1590 | 52500 | 38500 | 53000 | 4.62 | 15.5 | 11.2 | 7.5 | 3.5 | 4.62
4A6H6060N1 | 209056934 | 4TXCC009DS3 | S8X1C100M5PTC | 1560 | 54000 | 39800 | 55000 | 4.75 | 15.5 | 11.2 | 7.5 | 3.6 | 4.68
4A6H6060N1 | 209057034 | 4TXCD010DS3 | S8X1C100M5PTC | 1590 | 52500 | 38500 | 53000 | 4.62 | 15.5 | 11.2 | 7.5 | 3.5 | 4.62
4A6H6060N1 | 209056965 | 4TXCD008DS3 | S8X1D120M5PSC | 1635 | 53000 | 39600 | 55500 | 4.66 | 15.2 | 11.2 | 7.5 | 3.6 | 4.68
4A6H6060N1 | 209057037 | 4TXCD010DS3 | S8X1D120M5PSC | 1630 | 54500 | 40800 | 54500 | 4.67 | 15.5 | 11.5 | 7.5 | 3.7 | 4.47
4A6H6060N1 | 209056962 | 4TXCD008DS3 | S8X1D120M5PTC | 1635 | 53000 | 39600 | 55500 | 4.66 | 15.2 | 11.2 | 7.5 | 3.6 | 4.68
4A6H6060N1 | 209057040 | 4TXCD010DS3 | S8X1D120M5PTC | 1630 | 54500 | 40800 | 54500 | 4.67 | 15.5 | 11.5 | 7.5 | 3.7 | 4.47
4A6H6060N1 | 209056931 | 4TXCC009DS3 | S8X2C080M5PSC | 1580 | 54000 | 39700 | 54000 | 4.63 | 15.2 | 11.5 | 7.5 | 3.7 | 4.46
4A6H6060N1 | 209057042 | 4TXCD010DS3 | S8X2C080M5PSC | 1620 | 53000 | 39600 | 53000 | 4.54 | 15.5 | 11.5 | 7.5 | 3.6 | 4.48
4A6H6060N1 | 209056928 | 4TXCC009DS3 | S8X2C080M5PTC | 1580 | 54000 | 39700 | 54000 | 4.63 | 15.2 | 11.5 | 7.5 | 3.7 | 4.46
4A6H6060N1 | 209057044 | 4TXCD010DS3 | S8X2C080M5PTC | 1620 | 53000 | 39600 | 53000 | 4.54 | 15.5 | 11.5 | 7.5 | 3.6 | 4.48
4A6H6060N1 | 209056926 | 4TXCC009DS3 | S8X2C100M5PSC | 1560 | 54000 | 39800 | 55000 | 4.75 | 15.5 | 11.2 | 7.5 | 3.6 | 4.68
4A6H6060N1 | 209057047 | 4TXCD010DS3 | S8X2C100M5PSC | 1590 | 52500 | 38500 | 53000 | 4.62 | 15.5 | 11.2 | 7.5 | 3.5 | 4.62
4A6H6060N1 | 209056923 | 4TXCC009DS3 | S8X2C100M5PTC | 1560 | 54000 | 39800 | 55000 | 4.75 | 15.5 | 11.2 | 7.5 | 3.6 | 4.68
4A6H6060N1 | 209057050 | 4TXCD010DS3 | S8X2C100M5PTC | 1590 | 52500 | 38500 | 53000 | 4.62 | 15.5 | 11.2 | 7.5 | 3.5 | 4.62
4A6H6060N1 | 209056961 | 4TXCD008DS3 | S8X2D120M5PSC | 1635 | 53000 | 39600 | 55500 | 4.66 | 15.2 | 11.2 | 7.5 | 3.6 | 4.68
4A6H6060N1 | 209057052 | 4TXCD010DS3 | S8X2D120M5PSC | 1630 | 54500 | 40800 | 54500 | 4.67 | 15.5 | 11.5 | 7.5 | 3.7 | 4.47
4A6H6060N1 | 209056959 | 4TXCD008DS3 | S8X2D120M5PTC | 1635 | 53000 | 39600 | 55500 | 4.66 | 15.2 | 11.2 | 7.5 | 3.6 | 4.68
4A6H6060N1 | 209057055 | 4TXCD010DS3 | S8X2D120M5PTC | 1630 | 54500 | 40800 | 54500 | 4.67 | 15.5 | 11.5 | 7.5 | 3.7 | 4.47
4A6H6060N1 | 209056889 | 4TXCC007DS3 | S9V2C080U5PSB | 1545 | 52500 | 38600 | 55000 | 4.62 | 15 | 11.2 | 7.5 | 3.5 | 4.83
4A6H6060N1 | 209056921 | 4TXCC009DS3 | S9V2C080U5PSB | 1545 | 54000 | 39700 | 54500 | 4.63 | 15.2 | 11.5 | 7.5 | 3.6 | 4.65
4A6H6060N1 | 209057057 | 4TXCD010DS3 | S9V2C080U5PSB | 1545 | 52500 | 38600 | 53000 | 4.5 | 15.5 | 11.5 | 7.5 | 3.5 | 4.65
4A6H6060N1 | 209056891 | 4TXCC007DS3 | S9V2C100U5PSB | 1540 | 52500 | 38700 | 55000 | 4.62 | 15 | 11.2 | 7.5 | 3.5 | 4.83
4A6H6060N1 | 209056918 | 4TXCC009DS3 | S9V2C100U5PSB | 1540 | 54000 | 39800 | 54500 | 4.62 | 15.5 | 11.5 | 7.5 | 3.6 | 4.65
4A6H6060N1 | 209057058 | 4TXCD010DS3 | S9V2C100U5PSB | 1540 | 52500 | 38700 | 53000 | 4.5 | 15.5 | 11.5 | 7.5 | 3.5 | 4.65
4A6H6060N1 | 209056957 | 4TXCD008DS3 | S9V2D120U5PSB | 1525 | 53000 | 39000 | 55000 | 4.66 | 15.2 | 11.2 | 7.5 | 3.6 | 4.71
4A6H6060N1 | 209057061 | 4TXCD010DS3 | S9V2D120U5PSB | 1530 | 54000 | 39700 | 54500 | 4.55 | 15.5 | 11.7 | 7.5 | 3.7 | 4.53
4A6H6060N1 | 209056990 | 4TXCD008DS3 | S9V2D120U5VSA | 1525 | 53000 | 39000 | 55000 | 4.66 | 15.2 | 11.2 | 7.5 | 3.6 | 4.71
4A6H6060N1 | 209057063 | 4TXCD010DS3 | S9V2D120U5VSA | 1530 | 54000 | 39700 | 54500 | 4.55 | 15.5 | 11.7 | 7.5 | 3.7 | 4.53
4A6H6060N1 | 209056893 | 4TXCC007DS3 | S9X1C080U5PSB | 1575 | 52500 | 38700 | 55500 | 4.7 | 15 | 11 | 7.5 | 3.5 | 4.85
4A6H6060N1 | 209056915 | 4TXCC009DS3 | S9X1C080U5PSB | 1575 | 54000 | 39800 | 55000 | 4.75 | 15.2 | 11.2 | 7.5 | 3.6 | 4.67
4A6H6060N1 | 209057065 | 4TXCD010DS3 | S9X1C080U5PSB | 1600 | 52500 | 38600 | 53000 | 4.62 | 15.5 | 11.2 | 7.5 | 3.5 | 4.61
4A6H6060N1 | 209056895 | 4TXCC007DS3 | S9X1C100U5PSB | 1800 | 53000 | 41200 | 56500 | 5.23 | 15 | 10 | 7.5 | 3.5 | 4.81
4A6H6060N1 | 209056912 | 4TXCC009DS3 | S9X1C100U5PSB | 1635 | 54500 | 40700 | 55000 | 4.8 | 15.2 | 11.2 | 7.5 | 3.6 | 4.63
4A6H6060N1 | 209057067 | 4TXCD010DS3 | S9X1C100U5PSB | 1660 | 53000 | 39500 | 53500 | 4.67 | 15.2 | 11.2 | 7.5 | 3.5 | 4.62
4A6H6060N1 | 209056951 | 4TXCD008DS3 | S9X1D120U5PSB | 1505 | 52500 | 38000 | 55000 | 4.61 | 15.2 | 11.2 | 7.5 | 3.5 | 4.86
4A6H6060N1 | 209057069 | 4TXCD010DS3 | S9X1D120U5PSB | 1720 | 55000 | 41800 | 55000 | 4.84 | 15.5 | 11.2 | 7.5 | 3.7 | 4.47
4A6H6060N1 | 209056898 | 4TXCC007DS3 | S9X2C080U5PSB | 1575 | 52500 | 38700 | 55500 | 4.7 | 15 | 11 | 7.5 | 3.5 | 4.85
4A6H6060N1 | 209056910 | 4TXCC009DS3 | S9X2C080U5PSB | 1575 | 54000 | 39800 | 55000 | 4.75 | 15.2 | 11.2 | 7.5 | 3.6 | 4.67
4A6H6060N1 | 209057071 | 4TXCD010DS3 | S9X2C080U5PSB | 1600 | 52500 | 38600 | 53000 | 4.62 | 15.5 | 11.2 | 7.5 | 3.5 | 4.61
4A6H6060N1 | 209056901 | 4TXCC007DS3 | S9X2C100U5PSB | 1800 | 53000 | 41200 | 56500 | 5.23 | 15 | 10 | 7.5 | 3.5 | 4.81
4A6H6060N1 | 209056908 | 4TXCC009DS3 | S9X2C100U5PSB | 1635 | 54500 | 40700 | 55000 | 4.8 | 15.2 | 11.2 | 7.5 | 3.6 | 4.63
4A6H6060N1 | 209057074 | 4TXCD010DS3 | S9X2C100U5PSB | 1660 | 53000 | 39500 | 53500 | 4.67 | 15.2 | 11.2 | 7.5 | 3.5 | 4.62
4A6H6060N1 | 209056954 | 4TXCD008DS3 | S9X2D120U5PSB | 1505 | 52500 | 38000 | 55000 | 4.61 | 15.2 | 11.2 | 7.5 | 3.5 | 4.86
4A6H6060N1 | 209057077 | 4TXCD010DS3 | S9X2D120U5PSB | 1720 | 55000 | 41800 | 55000 | 4.84 | 15.5 | 11.2 | 7.5 | 3.7 | 4.47
4A6H7024A1 | 211092503 | 4TXCB004DS3 | S8V2A040M3PCA | 825 | 24000 | 17900 | 23400 | 2.01 | 16 | 12 | 7.8 | 3.7 | 1.84
4A6H7024A1 | 211220558 | 4TXCB006DS3 | S8V2A040M3PCA | 845 | 24600 | 18600 | 23600 | 2.06 | 16 | 12 | 7.8 | 3.8 | 1.8
4A6H7024A1 | 211092501 | 4TXCB004DS3 | S8V2A040M3PDA | 825 | 24000 | 17900 | 23400 | 2.01 | 16 | 12 | 7.8 | 3.8 | 1.8
4A6H7024A1 | 211287897 | 4TXCB006DS3 | S8V2A040M3PDA | 845 | 24600 | 18600 | 23600 | 2.06 | 16 | 12 | 7.8 | 3.8 | 1.8
4A6H7024A1 | 211092507 | 4TXCB004DS3 | S8V2B060M4PCA | 815 | 24600 | 18500 | 24000 | 2.05 | 16 | 12 | 7.8 | 3.8 | 1.85
4A6H7024A1 | 211220559 | 4TXCB006DS3 | S8V2B060M4PCA | 815 | 25200 | 18900 | 24200 | 2.1 | 16 | 12 | 7.8 | 4 | 1.77
4A6H7024A1 | 211092505 | 4TXCB004DS3 | S8V2B060M4PDA | 815 | 24600 | 18500 | 24000 | 2.05 | 16 | 12 | 7.8 | 4 | 1.75
4A6H7024A1 | 211287895 | 4TXCB006DS3 | S8V2B060M4PDA | 815 | 25200 | 18900 | 24200 | 2.1 | 16 | 12 | 7.8 | 4 | 1.77
4A6H7024A1 | 211092511 | 4TXCB004DS3 | S8V2B080M4PCA | 830 | 24600 | 18300 | 24000 | 2.06 | 16 | 12 | 7.8 | 3.9 | 1.79
4A6H7024A1 | 211220560 | 4TXCB006DS3 | S8V2B080M4PCA | 830 | 25400 | 19100 | 24400 | 2.13 | 16 | 12 | 7.8 | 4 | 1.78
4A6H7024A1 | 211092509 | 4TXCB004DS3 | S8V2B080M4PDA | 830 | 24600 | 18300 | 24000 | 2.06 | 16 | 12 | 7.8 | 3.9 | 1.79
4A6H7024A1 | 211287909 | 4TXCB006DS3 | S8V2B080M4PDA | 830 | 25400 | 19100 | 24400 | 2.13 | 16 | 12 | 7.8 | 4 | 1.78
4A6H7024A1 | 211220552 | 4TXCB004DS3 | S8X1A040M3PSC | 785 | 23800 | 18100 | 23200 | 1.98 | 16 | 12 | 7.5 | 3.7 | 1.84
4A6H7024A1 | 211287867 | 4TXCB004DS3 | S8X1A040M3PTC | 785 | 23800 | 18100 | 23200 | 1.98 | 16 | 12 | 7.5 | 3.7 | 1.84
4A6H7024A1 | 207149340 | 4TXCB004DS3 | S8X1B040M2PSC | 880 | 24800 | 18500 | 24200 | 2.09 | 16 | 12 | 7.8 | 3.8 | 1.84
4A6H7024A1 | 207149342 | 4TXCB004DS3 | S8X1B040M2PTC | 880 | 24800 | 18500 | 24200 | 2.09 | 16 | 12 | 7.8 | 4 | 1.75
4A6H7024A1 | 211220553 | 4TXCB004DS3 | S8X1B060M4PSC | 770 | 24400 | 18500 | 23800 | 2.02 | 16 | 12 | 7.8 | 3.8 | 1.85
4A6H7024A1 | 211287869 | 4TXCB004DS3 | S8X1B060M4PTC | 770 | 24400 | 18500 | 23800 | 2.02 | 16 | 12 | 7.8 | 3.8 | 1.85
4A6H7024A1 | 211220554 | 4TXCB004DS3 | S8X1B080M4PSC | 695 | 24000 | 18200 | 23600 | 1.97 | 16 | 12 | 7.5 | 3.7 | 1.92
4A6H7024A1 | 211287871 | 4TXCB004DS3 | S8X1B080M4PTC | 695 | 24000 | 18200 | 23600 | 1.97 | 16 | 12 | 7.5 | 3.7 | 1.92
4A6H7024A1 | 211287873 | 4TXCB004DS3 | S8X2A040M3PSC | 785 | 23800 | 18100 | 23200 | 1.98 | 16 | 12 | 7.5 | 3.7 | 1.84
4A6H7024A1 | 211287875 | 4TXCB004DS3 | S8X2A040M3PTC | 785 | 23800 | 18100 | 23200 | 1.98 | 16 | 12 | 7.5 | 3.7 | 1.84
4A6H7024A1 | 211287877 | 4TXCB004DS3 | S8X2B060M4PSC | 770 | 24400 | 18500 | 23800 | 2.02 | 16 | 12 | 7.8 | 3.8 | 1.85
4A6H7024A1 | 211287879 | 4TXCB004DS3 | S8X2B060M4PTC | 770 | 24400 | 18500 | 23800 | 2.02 | 16 | 12 | 7.8 | 3.8 | 1.85
4A6H7024A1 | 211287881 | 4TXCB004DS3 | S8X2B080M4PSC | 695 | 24000 | 18200 | 23600 | 1.97 | 16 | 12 | 7.5 | 3.7 | 1.92
4A6H7024A1 | 211287851 | 4TXCB004DS3 | S8X2B080M4PTC | 695 | 24000 | 18200 | 23600 | 1.97 | 16 | 12 | 7.5 | 3.7 | 1.92
4A6H7024A1 | 212492734 | 4TXCB004DS3 | S9V2B040D3PSB | 905 | 23200 | 17100 | 23400 | 2.05 | 15 | 11.5 | 7.5 | 3.7 | 1.82
4A6H7024A1 | 201786059 | 4TXCB004DS3 | S9V2B060D3PSB | 875 | 23200 | 17000 | 23400 | 2 | 15 | 11.7 | 8.1 | 3.7 | 1.83
4A6H7024A1 | 212492755 | 4TXCB006DS3 | S9V2B060D3PSB | 870 | 23800 | 17700 | 23600 | 2 | 15.2 | 12 | 7.8 | 3.8 | 1.79
4A6H7024A1 | 201804136 | 4TXCB004DS3 | S9V2B060U3VSA | 870 | 24800 | 18400 | 24000 | 2.09 | 16 | 12 | 7.8 | 3.9 | 1.78
4A6H7024A1 | 212492767 | 4TXCB006DS3 | S9V2B060U3VSA | 870 | 25400 | 19000 | 24400 | 2.14 | 16 | 12 | 8 | 4 | 1.76
4A6H7024A1 | 207782086 | 4TXCB004DS3 | S9V2B060U4PSB | 625 | 23600 | 17000 | 23400 | 1.94 | 15.2 | 12 | 7.5 | 3.6 | 2
4A6H7024A1 | 212492763 | 4TXCB006DS3 | S9V2B060U4PSB | 625 | 24200 | 17800 | 23800 | 1.98 | 16 | 12 | 7.5 | 3.7 | 1.98
4A6H7024A1 | 212492739 | 4TXCB004DS3 | S9V2B080D4PSB | 815 | 23000 | 17100 | 23200 | 1.97 | 14.3 | 11.7 | 7.5 | 3.6 | 1.88
4A6H7024A1 | 212492751 | 4TXCB006DS3 | S9V2B080D4PSB | 815 | 23600 | 17700 | 23400 | 1.97 | 15.2 | 12 | 7.8 | 3.8 | 1.8
4A6H7024A1 | 212492729 | 4TXCB004DS3 | S9V2B080D4VSA | 815 | 23000 | 17100 | 23200 | 1.97 | 14.3 | 11.7 | 7.5 | 3.6 | 1.88
4A6H7024A1 | 212492747 | 4TXCB006DS3 | S9V2B080D4VSA | 815 | 23600 | 17700 | 23400 | 1.97 | 15.2 | 12 | 7.8 | 3.8 | 1.8
4A6H7024A1 | 203998349 | 4TXCB004DS3 | S9V2B080U4PSB | 815 | 24600 | 18500 | 24000 | 2.05 | 16 | 12 | 7.8 | 3.9 | 1.8
4A6H7024A1 | 212492743 | 4TXCB006DS3 | S9V2B080U4PSB | 815 | 25200 | 18900 | 24200 | 2.1 | 16 | 12 | 7.8 | 4 | 1.77
4A6H7024A1 | 203998356 | 4TXCB004DS3 | S9V2B080U4VSA | 815 | 24600 | 18500 | 24000 | 2.05 | 16 | 12 | 7.8 | 3.9 | 1.8
4A6H7024A1 | 212492759 | 4TXCB006DS3 | S9V2B080U4VSA | 815 | 25200 | 18900 | 24200 | 2.1 | 16 | 12 | 7.8 | 4 | 1.77
4A6H7024A1 | 204784348 | 4TXCB004DS3 | S9X1B040D3PSB | 735 | 22600 | 17100 | 23000 | 1.91 | 14.3 | 11.7 | 8.1 | 3.8 | 1.8
4A6H7024A1 | 203569655 | 4TXCB004DS3 | S9X1B040U3PSB | 825 | 24600 | 18400 | 24000 | 2.06 | 16 | 12 | 7.8 | 4 | 1.75
4A6H7024A1 | 205714931 | 4TXCB004DS3 | S9X1B060D3PSB | 845 | 23000 | 17000 | 23400 | 1.98 | 14.3 | 11.7 | 7.5 | 3.8 | 1.79
4A6H7024A1 | 204290762 | 4TXCB004DS3 | S9X1B060U4PSB | 815 | 24600 | 18500 | 24000 | 2.05 | 16 | 12 | 7.8 | 4 | 1.75
4A6H7024A1 | 211287861 | 4TXCB004DS3 | S9X1B080D4PSB | 785 | 22800 | 17100 | 23200 | 1.94 | 14.3 | 11.7 | 7.5 | 3.6 | 1.89
4A6H7024A1 | 211287853 | 4TXCB004DS3 | S9X1B080U4PSB | 850 | 24800 | 18400 | 24000 | 2.08 | 16 | 12 | 7.8 | 3.9 | 1.79
4A6H7024A1 | 204803824 | 4TXCB004DS3 | S9X2B040D3PSB | 735 | 22600 | 17100 | 23000 | 1.91 | 14.3 | 11.7 | 8.1 | 3.8 | 1.8
4A6H7024A1 | 203495451 | 4TXCB004DS3 | S9X2B040U3PSB | 825 | 24600 | 18400 | 24000 | 2.06 | 16 | 12 | 7.8 | 4 | 1.75
4A6H7024A1 | 211287863 | 4TXCB004DS3 | S9X2B060D3PSB | 845 | 23000 | 17000 | 23400 | 1.98 | 14.3 | 11.7 | 7.5 | 3.6 | 1.89
4A6H7024A1 | 204290764 | 4TXCB004DS3 | S9X2B060U4PSB | 815 | 24600 | 18500 | 24000 | 2.05 | 16 | 12 | 7.8 | 4 | 1.75
4A6H7024A1 | 211287865 | 4TXCB004DS3 | S9X2B080D4PSB | 785 | 22800 | 17100 | 23200 | 1.94 | 14.3 | 11.7 | 7.5 | 3.6 | 1.89
4A6H7024A1 | 211287855 | 4TXCB004DS3 | S9X2B080U4PSB | 850 | 24800 | 18400 | 24000 | 2.08 | 16 | 12 | 7.8 | 3.9 | 1.79
4A6H7036B1 | 211092446 | 4TXCB006DS3 | S8V2A040M3PCA | 1045 | 35600 | 27100 | 33200 | 2.92 | 16 | 12 | 7.5 | 3.5 | 2.85
4A6H7036B1 | 211092449 | 4TXCB006DS3 | S8V2A040M3PDA | 1045 | 35600 | 27100 | 33200 | 2.92 | 16 | 12 | 7.5 | 3.7 | 2.69
4A6H7036B1 | 211092442 | 4TXCB004DS3 | S8V2B060M4PCA | 1070 | 35600 | 27000 | 33600 | 2.92 | 16 | 12 | 7.5 | 3.5 | 2.87
4A6H7036B1 | 211092445 | 4TXCB006DS3 | S8V2B060M4PCA | 1070 | 36000 | 27700 | 34000 | 2.96 | 16 | 12 | 7.5 | 3.7 | 2.75
4A6H7036B1 | 211092440 | 4TXCB004DS3 | S8V2B060M4PDA | 1070 | 35600 | 27000 | 33600 | 2.92 | 16 | 12 | 7.5 | 3.6 | 2.79
4A6H7036B1 | 211092450 | 4TXCB006DS3 | S8V2B060M4PDA | 1070 | 36000 | 27700 | 34000 | 2.96 | 16 | 12 | 7.5 | 3.8 | 2.67
4A6H7036B1 | 211092441 | 4TXCB004DS3 | S8V2B080M4PCA | 1045 | 35600 | 27100 | 33600 | 2.92 | 16 | 12 | 7.5 | 3.5 | 2.88
4A6H7036B1 | 211092447 | 4TXCB006DS3 | S8V2B080M4PCA | 1075 | 36000 | 27600 | 34000 | 2.96 | 16 | 12 | 7.5 | 3.7 | 2.74
4A6H7036B1 | 211092444 | 4TXCB004DS3 | S8V2B080M4PDA | 1045 | 35600 | 27100 | 33600 | 2.92 | 16 | 12 | 7.5 | 3.6 | 2.8
4A6H7036B1 | 211092448 | 4TXCB006DS3 | S8V2B080M4PDA | 1075 | 36000 | 27600 | 34000 | 2.96 | 16 | 12 | 7.5 | 3.8 | 2.67
4A6H7036B1 | 211092453 | 4TXCC005DS3 | S8V2C080M5PCA | 1155 | 36000 | 27300 | 33800 | 2.99 | 16 | 12 | 7.5 | 3.6 | 2.77
4A6H7036B1 | 211092455 | 4TXCC007DS3 | S8V2C080M5PCA | 1260 | 36000 | 26900 | 34000 | 3.02 | 16 | 12 | 7.5 | 3.8 | 2.6
4A6H7036B1 | 211092460 | 4TXCC009DS3 | S8V2C080M5PCA | 1155 | 36000 | 27300 | 34000 | 2.99 | 16 | 12 | 7.5 | 3.8 | 2.64
4A6H7036B1 | 211092454 | 4TXCC005DS3 | S8V2C080M5PDA | 1155 | 36000 | 27300 | 33800 | 2.99 | 16 | 12 | 7.5 | 3.7 | 2.69
4A6H7036B1 | 211092457 | 4TXCC007DS3 | S8V2C080M5PDA | 1260 | 36000 | 26900 | 34000 | 3.02 | 16 | 12 | 7.5 | 3.9 | 2.54
4A6H7036B1 | 211092462 | 4TXCC009DS3 | S8V2C080M5PDA | 1155 | 36000 | 27300 | 34000 | 2.99 | 16 | 12 | 7.5 | 3.9 | 2.57
4A6H7036B1 | 211092452 | 4TXCC005DS3 | S8V2C100M5PCA | 1170 | 36000 | 27100 | 33800 | 2.99 | 16 | 12 | 7.5 | 3.6 | 2.76
4A6H7036B1 | 211092458 | 4TXCC007DS3 | S8V2C100M5PCA | 1240 | 36000 | 27200 | 34000 | 3.01 | 16 | 12 | 7.5 | 3.8 | 2.61
4A6H7036B1 | 211092461 | 4TXCC009DS3 | S8V2C100M5PCA | 1130 | 36000 | 27200 | 34000 | 2.98 | 16 | 12 | 7.5 | 3.8 | 2.65
4A6H7036B1 | 211092451 | 4TXCC005DS3 | S8V2C100M5PDA | 1170 | 36000 | 27100 | 33800 | 2.99 | 16 | 12 | 7.5 | 3.7 | 2.69
4A6H7036B1 | 211092456 | 4TXCC007DS3 | S8V2C100M5PDA | 1240 | 36000 | 27200 | 34000 | 3.01 | 16 | 12 | 7.5 | 3.9 | 2.54
4A6H7036B1 | 211092459 | 4TXCC009DS3 | S8V2C100M5PDA | 1130 | 36000 | 27200 | 34000 | 2.98 | 16 | 12 | 7.5 | 4 | 2.52
4A6H7036B1 | 211219594 | 4TXCD008DS3 | S8V2D120M5PCA | 1225 | 36000 | 27100 | 34000 | 3.01 | 16 | 12 | 7.5 | 3.8 | 2.61
4A6H7036B1 | 211092464 | 4TXCD010DS3 | S8V2D120M5PCA | 1300 | 36000 | 26800 | 34000 | 3.03 | 16 | 12 | 7.5 | 3.9 | 2.52
4A6H7036B1 | 211287673 | 4TXCD008DS3 | S8V2D120M5PDA | 1225 | 36000 | 27100 | 34000 | 3.01 | 16 | 12 | 7.5 | 3.8 | 2.61
4A6H7036B1 | 211092463 | 4TXCD010DS3 | S8V2D120M5PDA | 1300 | 36000 | 26800 | 34000 | 3.03 | 16 | 12 | 7.5 | 4 | 2.46
4A6H7036B1 | 211219570 | 4TXCB006DS3 | S8X1A040M3PSC | 1185 | 36000 | 27200 | 33800 | 3.07 | 16 | 11.7 | 7.5 | 3.6 | 2.76
4A6H7036B1 | 211287609 | 4TXCB006DS3 | S8X1A040M3PTC | 1185 | 36000 | 27200 | 33800 | 3.07 | 16 | 11.7 | 7.5 | 3.6 | 2.76
4A6H7036B1 | 207148973 | 4TXCB004DS3 | S8X1B060M4PSC | 1200 | 36000 | 27000 | 34000 | 3.08 | 16 | 11.7 | 7.5 | 3.6 | 2.77
4A6H7036B1 | 207148978 | 4TXCB006DS3 | S8X1B060M4PSC | 1200 | 36000 | 27400 | 34000 | 3 | 16 | 12 | 7.5 | 3.8 | 2.62
4A6H7036B1 | 207148974 | 4TXCB004DS3 | S8X1B060M4PTC | 1200 | 36000 | 27000 | 34000 | 3.08 | 16 | 11.7 | 7.5 | 3.5 | 2.85
4A6H7036B1 | 207148977 | 4TXCB006DS3 | S8X1B060M4PTC | 1200 | 36000 | 27400 | 34000 | 3 | 16 | 12 | 7.5 | 3.9 | 2.55
4A6H7036B1 | 207148972 | 4TXCB004DS3 | S8X1B080M4PSC | 1210 | 36000 | 26900 | 34000 | 3.08 | 16 | 11.7 | 7.5 | 3.5 | 2.84
4A6H7036B1 | 207148979 | 4TXCB006DS3 | S8X1B080M4PSC | 1210 | 36000 | 27200 | 34000 | 3 | 16 | 12 | 7.5 | 3.7 | 2.69
4A6H7036B1 | 207148975 | 4TXCB004DS3 | S8X1B080M4PTC | 1210 | 36000 | 26900 | 34000 | 3.08 | 16 | 11.7 | 7.5 | 3.6 | 2.76
4A6H7036B1 | 207148976 | 4TXCB006DS3 | S8X1B080M4PTC | 1210 | 36000 | 27200 | 34000 | 3 | 16 | 12 | 7.5 | 3.9 | 2.55
4A6H7036B1 | 211219576 | 4TXCC005DS3 | S8X1C080M5PSC | 1280 | 36000 | 26700 | 34000 | 3.02 | 16 | 12 | 7.5 | 3.6 | 2.74
4A6H7036B1 | 211219578 | 4TXCC007DS3 | S8X1C080M5PSC | 1280 | 36000 | 27000 | 34000 | 3.02 | 16 | 12 | 7.5 | 3.8 | 2.6
4A6H7036B1 | 211219589 | 4TXCC009DS3 | S8X1C080M5PSC | 1280 | 36000 | 26700 | 34000 | 3.02 | 16 | 12 | 7.5 | 3.9 | 2.53
4A6H7036B1 | 211287617 | 4TXCC005DS3 | S8X1C080M5PTC | 1280 | 36000 | 26700 | 34000 | 3.02 | 16 | 12 | 7.5 | 3.6 | 2.74
4A6H7036B1 | 211287648 | 4TXCC007DS3 | S8X1C080M5PTC | 1280 | 36000 | 27000 | 34000 | 3.02 | 16 | 12 | 7.5 | 3.8 | 2.6
4A6H7036B1 | 211287657 | 4TXCC009DS3 | S8X1C080M5PTC | 1280 | 36000 | 26700 | 34000 | 3.02 | 16 | 12 | 7.5 | 3.9 | 2.53
4A6H7036B1 | 211219575 | 4TXCC005DS3 | S8X1C100M5PSC | 1285 | 36000 | 26700 | 34000 | 3.1 | 16 | 11.7 | 7.5 | 3.6 | 2.74
4A6H7036B1 | 211219579 | 4TXCC007DS3 | S8X1C100M5PSC | 1285 | 36000 | 27000 | 34000 | 3.02 | 16 | 12 | 7.5 | 3.8 | 2.59
4A6H7036B1 | 211219590 | 4TXCC009DS3 | S8X1C100M5PSC | 1280 | 36000 | 26700 | 34000 | 3.02 | 16 | 12 | 7.5 | 3.8 | 2.6
4A6H7036B1 | 211287618 | 4TXCC005DS3 | S8X1C100M5PTC | 1285 | 36000 | 26700 | 34000 | 3.1 | 16 | 11.7 | 7.5 | 3.6 | 2.74
4A6H7036B1 | 211287632 | 4TXCC007DS3 | S8X1C100M5PTC | 1285 | 36000 | 27000 | 34000 | 3.02 | 16 | 12 | 7.5 | 3.8 | 2.59
4A6H7036B1 | 211287656 | 4TXCC009DS3 | S8X1C100M5PTC | 1280 | 36000 | 26700 | 34000 | 3.02 | 16 | 12 | 7.5 | 3.8 | 2.6
4A6H7036B1 | 211219593 | 4TXCD008DS3 | S8X1D120M5PSC | 965 | 36000 | 26400 | 33800 | 2.96 | 16 | 12 | 7.5 | 3.7 | 2.79
4A6H7036B1 | 211287674 | 4TXCD008DS3 | S8X1D120M5PTC | 965 | 36000 | 26400 | 33800 | 2.96 | 16 | 12 | 7.5 | 3.7 | 2.79
4A6H7036B1 | 211287608 | 4TXCB006DS3 | S8X2A040M3PSC | 1185 | 36000 | 27200 | 33800 | 3.07 | 16 | 11.7 | 7.5 | 3.6 | 2.76
4A6H7036B1 | 211287607 | 4TXCB006DS3 | S8X2A040M3PTC | 1185 | 36000 | 27200 | 33800 | 3.07 | 16 | 11.7 | 7.5 | 3.6 | 2.76
4A6H7036B1 | 207516894 | 4TXCB004DS3 | S8X2B060M4PSC | 1200 | 36000 | 27000 | 34000 | 3.08 | 16 | 11.7 | 7.5 | 3.5 | 2.85
4A6H7036B1 | 207516892 | 4TXCB006DS3 | S8X2B060M4PSC | 1200 | 36000 | 27400 | 34000 | 3 | 16 | 12 | 7.5 | 3.9 | 2.55
4A6H7036B1 | 211287600 | 4TXCB004DS3 | S8X2B060M4PTC | 1200 | 36000 | 27000 | 34000 | 3.08 | 16 | 11.7 | 7.5 | 3.6 | 2.77
4A6H7036B1 | 211287606 | 4TXCB006DS3 | S8X2B060M4PTC | 1200 | 36000 | 27400 | 34000 | 3 | 16 | 12 | 7.5 | 3.8 | 2.62
4A6H7036B1 | 211287599 | 4TXCB004DS3 | S8X2B080M4PSC | 1210 | 36000 | 26900 | 34000 | 3.08 | 16 | 11.7 | 7.5 | 3.5 | 2.84
4A6H7036B1 | 207335569 | 4TXCB006DS3 | S8X2B080M4PSC | 1210 | 36000 | 27200 | 34000 | 3 | 16 | 12 | 7.5 | 3.9 | 2.55
4A6H7036B1 | 211287598 | 4TXCB004DS3 | S8X2B080M4PTC | 1210 | 36000 | 26900 | 34000 | 3.08 | 16 | 11.7 | 7.5 | 3.5 | 2.84
4A6H7036B1 | 211287605 | 4TXCB006DS3 | S8X2B080M4PTC | 1210 | 36000 | 27200 | 34000 | 3 | 16 | 12 | 7.5 | 3.7 | 2.69
4A6H7036B1 | 211287619 | 4TXCC005DS3 | S8X2C080M5PSC | 1280 | 36000 | 26700 | 34000 | 3.02 | 16 | 12 | 7.5 | 3.6 | 2.74
4A6H7036B1 | 211287641 | 4TXCC007DS3 | S8X2C080M5PSC | 1280 | 36000 | 27000 | 34000 | 3.02 | 16 | 12 | 7.5 | 3.8 | 2.6
4A6H7036B1 | 211287655 | 4TXCC009DS3 | S8X2C080M5PSC | 1280 | 36000 | 26700 | 34000 | 3.02 | 16 | 12 | 7.5 | 3.9 | 2.53
4A6H7036B1 | 211287620 | 4TXCC005DS3 | S8X2C080M5PTC | 1280 | 36000 | 26700 | 34000 | 3.02 | 16 | 12 | 7.5 | 3.6 | 2.74
4A6H7036B1 | 211287640 | 4TXCC007DS3 | S8X2C080M5PTC | 1280 | 36000 | 27000 | 34000 | 3.02 | 16 | 12 | 7.5 | 3.8 | 2.6
4A6H7036B1 | 211287654 | 4TXCC009DS3 | S8X2C080M5PTC | 1280 | 36000 | 26700 | 34000 | 3.02 | 16 | 12 | 7.5 | 3.9 | 2.53
4A6H7036B1 | 211287621 | 4TXCC005DS3 | S8X2C100M5PSC | 1285 | 36000 | 26700 | 34000 | 3.1 | 16 | 11.7 | 7.5 | 3.6 | 2.74
4A6H7036B1 | 211287639 | 4TXCC007DS3 | S8X2C100M5PSC | 1285 | 36000 | 27000 | 34000 | 3.02 | 16 | 12 | 7.5 | 3.8 | 2.59
4A6H7036B1 | 211287653 | 4TXCC009DS3 | S8X2C100M5PSC | 1280 | 36000 | 26700 | 34000 | 3.02 | 16 | 12 | 7.5 | 3.8 | 2.6
4A6H7036B1 | 211287622 | 4TXCC005DS3 | S8X2C100M5PTC | 1285 | 36000 | 26700 | 34000 | 3.1 | 16 | 11.7 | 7.5 | 3.6 | 2.74
4A6H7036B1 | 211287637 | 4TXCC007DS3 | S8X2C100M5PTC | 1285 | 36000 | 27000 | 34000 | 3.02 | 16 | 12 | 7.5 | 3.8 | 2.59
4A6H7036B1 | 211287652 | 4TXCC009DS3 | S8X2C100M5PTC | 1280 | 36000 | 26700 | 34000 | 3.02 | 16 | 12 | 7.5 | 3.8 | 2.6
4A6H7036B1 | 211287675 | 4TXCD008DS3 | S8X2D120M5PSC | 965 | 36000 | 26400 | 33800 | 2.96 | 16 | 12 | 7.5 | 3.7 | 2.79
4A6H7036B1 | 211287665 | 4TXCD008DS3 | S8X2D120M5PTC | 965 | 36000 | 26400 | 33800 | 2.96 | 16 | 12 | 7.5 | 3.7 | 2.79
4A6H7036B1 | 212492563 | 4TXCB006DS3 | S9V2B060D3PSB | 1040 | 34400 | 26200 | 33000 | 2.94 | 15.2 | 11.5 | 7.5 | 3.6 | 2.76
4A6H7036B1 | 201809829 | 4TXCB004DS3 | S9V2B060U3VSA | 1040 | 35400 | 27000 | 33600 | 2.97 | 16 | 11.7 | 7.5 | 3.5 | 2.89
4A6H7036B1 | 201803858 | 4TXCB006DS3 | S9V2B060U3VSA | 1040 | 36000 | 27500 | 34000 | 2.95 | 16 | 12 | 7.5 | 3.7 | 2.76
4A6H7036B1 | 201803857 | 4TXCB006DS3 | S9V2B060U4PSB | 935 | 36000 | 26600 | 33800 | 2.95 | 16 | 12 | 7.5 | 3.6 | 2.89
4A6H7036B1 | 202356720 | 4TXCB004DS3 | S9V2B080D4PSB | 1175 | 33800 | 25300 | 33200 | 3.01 | 14.3 | 11.2 | 7.5 | 3.5 | 2.79
4A6H7036B1 | 204013235 | 4TXCB006DS3 | S9V2B080D4PSB | 1065 | 34600 | 26700 | 33000 | 2.91 | 15.2 | 11.7 | 7.5 | 3.6 | 2.74
4A6H7036B1 | 212492549 | 4TXCB004DS3 | S9V2B080D4VSA | 1175 | 33800 | 25300 | 33200 | 3.01 | 14.3 | 11.2 | 7.5 | 3.5 | 2.79
4A6H7036B1 | 212492568 | 4TXCB006DS3 | S9V2B080D4VSA | 1065 | 34600 | 26700 | 33000 | 2.91 | 15.2 | 11.7 | 7.5 | 3.6 | 2.74
4A6H7036B1 | 201803853 | 4TXCB004DS3 | S9V2B080U4PSB | 1055 | 35600 | 27200 | 33600 | 2.91 | 16 | 12 | 7.5 | 3.5 | 2.88
4A6H7036B1 | 201803859 | 4TXCB006DS3 | S9V2B080U4PSB | 1065 | 36000 | 27800 | 34000 | 2.95 | 16 | 12 | 7.5 | 3.7 | 2.75
4A6H7036B1 | 205012894 | 4TXCB004DS3 | S9V2B080U4VSA | 1055 | 35600 | 27200 | 33600 | 2.91 | 16 | 12 | 7.5 | 3.5 | 2.88
4A6H7036B1 | 205012895 | 4TXCB006DS3 | S9V2B080U4VSA | 1065 | 36000 | 27800 | 34000 | 2.95 | 16 | 12 | 7.5 | 3.7 | 2.75
4A6H7036B1 | 212492571 | 4TXCC005DS3 | S9V2C080U5PSB | 1185 | 36000 | 26900 | 33800 | 3 | 16 | 12 | 7.5 | 3.6 | 2.76
4A6H7036B1 | 204396317 | 4TXCC007DS3 | S9V2C080U5PSB | 1245 | 36000 | 27100 | 34000 | 3.01 | 16 | 12 | 7.5 | 3.8 | 2.61
4A6H7036B1 | 212492597 | 4TXCC009DS3 | S9V2C080U5PSB | 1225 | 36000 | 27100 | 34000 | 3.01 | 16 | 12 | 7.5 | 3.9 | 2.55
4A6H7036B1 | 212492580 | 4TXCC005DS3 | S9V2C100D4VSA | 1370 | 34600 | 25100 | 33600 | 3.19 | 15 | 11 | 7.5 | 3.5 | 2.76
4A6H7036B1 | 202283520 | 4TXCC007DS3 | S9V2C100D4VSA | 1185 | 35000 | 26500 | 33400 | 2.99 | 15.2 | 11.7 | 7.5 | 3.7 | 2.65
4A6H7036B1 | 212492575 | 4TXCC005DS3 | S9V2C100D5PSB | 1245 | 34400 | 25300 | 33200 | 3.09 | 15.2 | 11.2 | 7.5 | 3.6 | 2.69
4A6H7036B1 | 207782083 | 4TXCC007DS3 | S9V2C100D5PSB | 1185 | 35200 | 26600 | 33200 | 3 | 15.2 | 11.7 | 7.5 | 3.7 | 2.63
4A6H7036B1 | 201803864 | 4TXCC005DS3 | S9V2C100U4VSA | 1150 | 36000 | 26900 | 33800 | 2.98 | 16 | 12 | 7.5 | 3.6 | 2.77
4A6H7036B1 | 201803866 | 4TXCC007DS3 | S9V2C100U4VSA | 1150 | 36000 | 27300 | 34000 | 2.98 | 16 | 12 | 7.5 | 3.8 | 2.64
4A6H7036B1 | 212492589 | 4TXCC009DS3 | S9V2C100U4VSA | 1055 | 36000 | 27500 | 33800 | 2.95 | 16 | 12 | 7.5 | 3.8 | 2.67
4A6H7036B1 | 207782081 | 4TXCC005DS3 | S9V2C100U5PSB | 1185 | 36000 | 26900 | 33800 | 3 | 16 | 12 | 7.5 | 3.6 | 2.76
4A6H7036B1 | 207782082 | 4TXCC007DS3 | S9V2C100U5PSB | 1245 | 36000 | 27100 | 34000 | 3.01 | 16 | 12 | 7.5 | 3.8 | 2.61
4A6H7036B1 | 212492593 | 4TXCC009DS3 | S9V2C100U5PSB | 1185 | 36000 | 26900 | 34000 | 3 | 16 | 12 | 7.5 | 3.8 | 2.63
4A6H7036B1 | 212492601 | 4TXCD008DS3 | S9V2D120U5PSB | 1230 | 36000 | 27000 | 34000 | 3.01 | 16 | 12 | 7.5 | 3.9 | 2.54
4A6H7036B1 | 212492609 | 4TXCD010DS3 | S9V2D120U5PSB | 1230 | 36000 | 27000 | 34000 | 3.01 | 16 | 12 | 7.5 | 3.9 | 2.54
4A6H7036B1 | 212492605 | 4TXCD008DS3 | S9V2D120U5VSA | 1230 | 36000 | 27000 | 34000 | 3.01 | 16 | 12 | 7.5 | 3.9 | 2.54
4A6H7036B1 | 212492612 | 4TXCD010DS3 | S9V2D120U5VSA | 1230 | 36000 | 27000 | 34000 | 3.01 | 16 | 12 | 7.5 | 3.9 | 2.54
4A6H7036B1 | 211287616 | 4TXCB006DS3 | S9X1B040D3PSB | 1155 | 34800 | 26300 | 33600 | 3.09 | 15.2 | 11.2 | 7.5 | 3.6 | 2.75
4A6H7036B1 | 204288664 | 4TXCB004DS3 | S9X1B040U3PSB | 1060 | 35600 | 27100 | 33600 | 2.99 | 16 | 11.7 | 7.5 | 3.6 | 2.79
4A6H7036B1 | 203569878 | 4TXCB006DS3 | S9X1B040U3PSB | 1210 | 36000 | 27200 | 34000 | 3 | 16 | 12 | 7.5 | 3.9 | 2.55
4A6H7036B1 | 205350654 | 4TXCB004DS3 | S9X1B060D3PSB | 1215 | 34000 | 25300 | 33400 | 3.1 | 15 | 11 | 7.5 | 3.5 | 2.79
4A6H7036B1 | 205714416 | 4TXCB006DS3 | S9X1B060D3PSB | 1180 | 34800 | 26400 | 33600 | 3.1 | 15.2 | 11.2 | 7.5 | 3.7 | 2.67
4A6H7036B1 | 204288665 | 4TXCB004DS3 | S9X1B060U4PSB | 1155 | 36000 | 27300 | 34000 | 3.06 | 16 | 11.7 | 7.5 | 3.6 | 2.78
4A6H7036B1 | 203569879 | 4TXCB006DS3 | S9X1B060U4PSB | 1155 | 36000 | 27300 | 34000 | 2.99 | 16 | 12 | 7.5 | 3.8 | 2.64
4A6H7036B1 | 211287614 | 4TXCB006DS3 | S9X1B080D4PSB | 1155 | 34800 | 26300 | 33400 | 3.09 | 15.2 | 11.2 | 7.5 | 3.6 | 2.74
4A6H7036B1 | 203569877 | 4TXCB004DS3 | S9X1B080U4PSB | 1150 | 36000 | 26900 | 34000 | 3.06 | 16 | 11.7 | 7.5 | 3.6 | 2.79
4A6H7036B1 | 203569651 | 4TXCB006DS3 | S9X1B080U4PSB | 1195 | 36000 | 27100 | 34000 | 3 | 16 | 12 | 7.5 | 3.9 | 2.56
4A6H7036B1 | 204288668 | 4TXCC005DS3 | S9X1C080U5PSB | 1250 | 36000 | 26700 | 34000 | 3.01 | 16 | 12 | 7.5 | 3.5 | 2.83
4A6H7036B1 | 211287636 | 4TXCC007DS3 | S9X1C080U5PSB | 1315 | 36000 | 26900 | 34000 | 3.03 | 16 | 12 | 7.5 | 3.8 | 2.59
4A6H7036B1 | 211287651 | 4TXCC009DS3 | S9X1C080U5PSB | 1315 | 36000 | 26600 | 34000 | 3.03 | 16 | 12 | 7.5 | 3.8 | 2.59
4A6H7036B1 | 211287625 | 4TXCC005DS3 | S9X1C100D5PSB | 1220 | 34200 | 25400 | 33400 | 3.06 | 14.3 | 11.2 | 7.5 | 3.5 | 2.79
4A6H7036B1 | 211287643 | 4TXCC007DS3 | S9X1C100D5PSB | 1210 | 35200 | 26600 | 33600 | 3.06 | 14.3 | 11.5 | 7.5 | 3.7 | 2.66
4A6H7036B1 | 207200367 | 4TXCC005DS3 | S9X1C100U5PSB | 1340 | 36000 | 26300 | 34000 | 3.11 | 15.2 | 11.7 | 7.5 | 3.6 | 2.72
4A6H7036B1 | 207200368 | 4TXCC007DS3 | S9X1C100U5PSB | 1135 | 36000 | 27500 | 34000 | 2.98 | 15.2 | 12 | 7.5 | 4 | 2.51
4A6H7036B1 | 207200369 | 4TXCC009DS3 | S9X1C100U5PSB | 1340 | 36000 | 26600 | 34000 | 3.04 | 16 | 12 | 7.5 | 4 | 2.45
4A6H7036B1 | 211287670 | 4TXCD008DS3 | S9X1D120D5PSB | 1225 | 35400 | 26600 | 33400 | 3.03 | 15.2 | 11.7 | 7.5 | 3.7 | 2.64
4A6H7036B1 | 211287669 | 4TXCD008DS3 | S9X1D120U5PSB | 1170 | 36000 | 27100 | 34000 | 2.99 | 16 | 12 | 7.5 | 3.8 | 2.63
4A6H7036B1 | 211287676 | 4TXCD010DS3 | S9X1D120U5PSB | 1165 | 36000 | 27100 | 33800 | 2.99 | 16 | 12 | 7.5 | 3.9 | 2.55
4A6H7036B1 | 211287613 | 4TXCB006DS3 | S9X2B040D3PSB | 1155 | 34800 | 26300 | 33600 | 3.09 | 15.2 | 11.2 | 7.5 | 3.6 | 2.75
4A6H7036B1 | 204288666 | 4TXCB004DS3 | S9X2B040U3PSB | 1060 | 35600 | 27100 | 33600 | 2.99 | 16 | 11.7 | 7.5 | 3.6 | 2.79
4A6H7036B1 | 203495431 | 4TXCB006DS3 | S9X2B040U3PSB | 1210 | 36000 | 27200 | 34000 | 3 | 16 | 12 | 7.5 | 3.9 | 2.55
4A6H7036B1 | 211287597 | 4TXCB004DS3 | S9X2B060D3PSB | 1215 | 34000 | 25300 | 33400 | 3.1 | 15 | 11 | 7.5 | 3.5 | 2.79
4A6H7036B1 | 211287612 | 4TXCB006DS3 | S9X2B060D3PSB | 1180 | 34800 | 26400 | 33600 | 3.1 | 15.2 | 11.2 | 7.5 | 3.6 | 2.74
4A6H7036B1 | 204288667 | 4TXCB004DS3 | S9X2B060U4PSB | 1155 | 36000 | 27300 | 34000 | 3.06 | 16 | 11.7 | 7.5 | 3.6 | 2.78
4A6H7036B1 | 203495432 | 4TXCB006DS3 | S9X2B060U4PSB | 1155 | 36000 | 27300 | 34000 | 2.99 | 16 | 12 | 7.5 | 3.8 | 2.64
4A6H7036B1 | 211287611 | 4TXCB006DS3 | S9X2B080D4PSB | 1155 | 34800 | 26300 | 33400 | 3.09 | 15.2 | 11.2 | 7.5 | 3.6 | 2.74
4A6H7036B1 | 203495429 | 4TXCB004DS3 | S9X2B080U4PSB | 1150 | 36000 | 26900 | 34000 | 3.06 | 16 | 11.7 | 7.5 | 3.6 | 2.79
4A6H7036B1 | 203495430 | 4TXCB006DS3 | S9X2B080U4PSB | 1195 | 36000 | 27100 | 34000 | 3 | 16 | 12 | 7.5 | 3.9 | 2.56
4A6H7036B1 | 204288669 | 4TXCC005DS3 | S9X2C080U5PSB | 1250 | 36000 | 26700 | 34000 | 3.01 | 16 | 12 | 7.5 | 3.5 | 2.83
4A6H7036B1 | 211287635 | 4TXCC007DS3 | S9X2C080U5PSB | 1315 | 36000 | 26900 | 34000 | 3.03 | 16 | 12 | 7.5 | 3.8 | 2.59
4A6H7036B1 | 211287649 | 4TXCC009DS3 | S9X2C080U5PSB | 1315 | 36000 | 26600 | 34000 | 3.03 | 16 | 12 | 7.5 | 3.8 | 2.59
4A6H7036B1 | 211287626 | 4TXCC005DS3 | S9X2C100D5PSB | 1220 | 34200 | 25400 | 33400 | 3.06 | 14.3 | 11.2 | 7.5 | 3.5 | 2.79
4A6H7036B1 | 211287642 | 4TXCC007DS3 | S9X2C100D5PSB | 1210 | 35200 | 26600 | 33600 | 3.06 | 14.3 | 11.5 | 7.5 | 3.7 | 2.66
4A6H7036B1 | 207200445 | 4TXCC005DS3 | S9X2C100U5PSB | 1340 | 36000 | 26300 | 34000 | 3.11 | 15.2 | 11.7 | 7.5 | 3.6 | 2.72
4A6H7036B1 | 207200446 | 4TXCC007DS3 | S9X2C100U5PSB | 1135 | 36000 | 27500 | 34000 | 2.98 | 15.2 | 12 | 7.5 | 4 | 2.51
4A6H7036B1 | 207200447 | 4TXCC009DS3 | S9X2C100U5PSB | 1340 | 36000 | 26600 | 34000 | 3.04 | 16 | 12 | 7.5 | 4 | 2.45
4A6H7036B1 | 211287663 | 4TXCD008DS3 | S9X2D120D5PSB | 1225 | 35400 | 26600 | 33400 | 3.03 | 15.2 | 11.7 | 7.5 | 3.7 | 2.64
4A6H7036B1 | 211287664 | 4TXCD008DS3 | S9X2D120U5PSB | 1170 | 36000 | 27100 | 34000 | 2.99 | 16 | 12 | 7.5 | 3.8 | 2.63
4A6H7036B1 | 211287677 | 4TXCD010DS3 | S9X2D120U5PSB | 1165 | 36000 | 27100 | 33800 | 2.99 | 16 | 12 | 7.5 | 3.9 | 2.55
4A6H7048A1 | 211092569 | 4TXCB006DS3 | S8V2B060M4PCA | 1270 | 45500 | 33900 | 48000 | 3.74 | 16 | 12 | 7.5 | 3.5 | 4.19
4A6H7048A1 | 211092567 | 4TXCB006DS3 | S8V2B060M4PDA | 1270 | 45500 | 33900 | 48000 | 3.74 | 16 | 12 | 7.5 | 3.7 | 3.96
4A6H7048A1 | 211092575 | 4TXCC007DS3 | S8V2C080M5PCA | 1340 | 46000 | 35400 | 48500 | 3.78 | 16 | 12 | 7.5 | 3.6 | 4.07
4A6H7048A1 | 211092587 | 4TXCC009DS3 | S8V2C080M5PCA | 1340 | 47000 | 35600 | 48000 | 3.86 | 16 | 12 | 7.8 | 3.7 | 3.92
4A6H7048A1 | 211092601 | 4TXCD010DS3 | S8V2C080M5PCA | 1400 | 45500 | 35400 | 46500 | 3.73 | 16 | 12 | 7.5 | 3.7 | 3.77
4A6H7048A1 | 211092573 | 4TXCC007DS3 | S8V2C080M5PDA | 1340 | 46000 | 35400 | 48500 | 3.78 | 16 | 12 | 7.5 | 3.8 | 3.86
4A6H7048A1 | 211092583 | 4TXCC009DS3 | S8V2C080M5PDA | 1340 | 47000 | 35600 | 48000 | 3.86 | 16 | 12 | 7.8 | 3.9 | 3.72
4A6H7048A1 | 211092577 | 4TXCC007DS3 | S8V2C100M5PCA | 1405 | 46000 | 36300 | 48500 | 3.77 | 16 | 12 | 7.5 | 3.6 | 4.04
4A6H7048A1 | 211092585 | 4TXCC009DS3 | S8V2C100M5PCA | 1360 | 47000 | 36400 | 48000 | 3.86 | 16 | 12 | 7.8 | 3.7 | 3.91
4A6H7048A1 | 211092593 | 4TXCD010DS3 | S8V2C100M5PCA | 1405 | 46000 | 36300 | 46500 | 3.77 | 16 | 12 | 7.5 | 3.7 | 3.77
4A6H7048A1 | 211092579 | 4TXCC007DS3 | S8V2C100M5PDA | 1405 | 46000 | 36300 | 48500 | 3.77 | 16 | 12 | 7.5 | 3.8 | 3.82
4A6H7048A1 | 211092581 | 4TXCC009DS3 | S8V2C100M5PDA | 1360 | 47000 | 36400 | 48000 | 3.86 | 16 | 12 | 7.8 | 3.9 | 3.71
4A6H7048A1 | 211092591 | 4TXCD008DS3 | S8V2D120M5PCA | 1465 | 46500 | 36300 | 48500 | 3.83 | 16 | 12 | 7.5 | 3.7 | 3.9
4A6H7048A1 | 211092597 | 4TXCD010DS3 | S8V2D120M5PCA | 1420 | 47500 | 37200 | 48000 | 3.9 | 16 | 12 | 7.8 | 3.8 | 3.78
4A6H7048A1 | 211092589 | 4TXCD008DS3 | S8V2D120M5PDA | 1465 | 46500 | 36300 | 48500 | 3.83 | 16 | 12 | 7.5 | 3.8 | 3.8
4A6H7048A1 | 211092603 | 4TXCD010DS3 | S8V2D120M5PDA | 1420 | 47500 | 37200 | 48000 | 3.9 | 16 | 12 | 7.8 | 4 | 3.59
4A6H7048A1 | 207149370 | 4TXCB006DS3 | S8X1B060M4PSC | 1565 | 46500 | 36300 | 49500 | 4.03 | 16 | 11.5 | 7.5 | 3.6 | 4.04
4A6H7048A1 | 207149372 | 4TXCB006DS3 | S8X1B060M4PTC | 1565 | 46500 | 36300 | 49500 | 4.03 | 16 | 11.5 | 7.5 | 3.7 | 3.93
4A6H7048A1 | 207149380 | 4TXCC007DS3 | S8X1C080M5PSC | 1280 | 45500 | 34000 | 48000 | 3.73 | 16 | 12 | 7.5 | 3.6 | 4.07
4A6H7048A1 | 207149384 | 4TXCC009DS3 | S8X1C080M5PSC | 1380 | 47000 | 36400 | 48000 | 3.86 | 16 | 12 | 7.8 | 3.8 | 3.8
4A6H7048A1 | 211220600 | 4TXCD008DS3 | S8X1C080M5PSC | 1415 | 45000 | 35300 | 47000 | 3.69 | 16 | 12 | 7.5 | 3.6 | 3.91
4A6H7048A1 | 211220604 | 4TXCD010DS3 | S8X1C080M5PSC | 1620 | 46500 | 35600 | 47000 | 3.88 | 16 | 12 | 7.8 | 3.7 | 3.71
4A6H7048A1 | 211288099 | 4TXCC007DS3 | S8X1C080M5PTC | 1280 | 45500 | 34000 | 48000 | 3.73 | 16 | 12 | 7.5 | 3.6 | 4.07
4A6H7048A1 | 211288113 | 4TXCC009DS3 | S8X1C080M5PTC | 1380 | 47000 | 36400 | 48000 | 3.86 | 16 | 12 | 7.8 | 3.8 | 3.8
4A6H7048A1 | 211288135 | 4TXCD008DS3 | S8X1C080M5PTC | 1415 | 45000 | 35300 | 47000 | 3.69 | 16 | 12 | 7.5 | 3.6 | 3.91
4A6H7048A1 | 211288165 | 4TXCD010DS3 | S8X1C080M5PTC | 1620 | 46500 | 35600 | 47000 | 3.88 | 16 | 12 | 7.8 | 3.7 | 3.71
4A6H7048A1 | 207149378 | 4TXCC007DS3 | S8X1C100M5PSC | 1385 | 46000 | 35500 | 48500 | 3.78 | 16 | 12 | 7.5 | 3.6 | 4.05
4A6H7048A1 | 207149382 | 4TXCC009DS3 | S8X1C100M5PSC | 1380 | 47000 | 36400 | 48000 | 3.86 | 16 | 12 | 7.8 | 3.8 | 3.8
4A6H7048A1 | 211220603 | 4TXCD010DS3 | S8X1C100M5PSC | 1410 | 46000 | 36200 | 46500 | 3.77 | 16 | 12 | 7.5 | 3.7 | 3.76
4A6H7048A1 | 211288097 | 4TXCC007DS3 | S8X1C100M5PTC | 1385 | 46000 | 35500 | 48500 | 3.78 | 16 | 12 | 7.5 | 3.6 | 4.05
4A6H7048A1 | 211288115 | 4TXCC009DS3 | S8X1C100M5PTC | 1380 | 47000 | 36400 | 48000 | 3.86 | 16 | 12 | 7.8 | 3.8 | 3.8
4A6H7048A1 | 211288163 | 4TXCD010DS3 | S8X1C100M5PTC | 1410 | 46000 | 36200 | 46500 | 3.77 | 16 | 12 | 7.5 | 3.7 | 3.76
4A6H7048A1 | 207149388 | 4TXCD010DS3 | S8X1D120M5PSC | 1515 | 47500 | 36800 | 48000 | 3.93 | 16 | 12 | 7.8 | 3.8 | 3.73
4A6H7048A1 | 211288151 | 4TXCD010DS3 | S8X1D120M5PTC | 1515 | 47500 | 36800 | 48000 | 3.93 | 16 | 12 | 7.8 | 3.8 | 3.73
4A6H7048A1 | 211288087 | 4TXCB006DS3 | S8X2B060M4PSC | 1565 | 46500 | 36300 | 49500 | 4.03 | 16 | 11.5 | 7.5 | 3.6 | 4.04
4A6H7048A1 | 211288089 | 4TXCB006DS3 | S8X2B060M4PTC | 1565 | 46500 | 36300 | 49500 | 4.03 | 16 | 11.5 | 7.5 | 3.6 | 4.04
4A6H7048A1 | 211288091 | 4TXCC007DS3 | S8X2C080M5PSC | 1280 | 45500 | 34000 | 48000 | 3.73 | 16 | 12 | 7.5 | 3.6 | 4.07
4A6H7048A1 | 211288117 | 4TXCC009DS3 | S8X2C080M5PSC | 1380 | 47000 | 36400 | 48000 | 3.86 | 16 | 12 | 7.8 | 3.8 | 3.8
4A6H7048A1 | 211288133 | 4TXCD008DS3 | S8X2C080M5PSC | 1415 | 45000 | 35300 | 47000 | 3.69 | 16 | 12 | 7.5 | 3.6 | 3.91
4A6H7048A1 | 211288149 | 4TXCD010DS3 | S8X2C080M5PSC | 1620 | 46500 | 35600 | 47000 | 3.88 | 16 | 12 | 7.8 | 3.7 | 3.71
4A6H7048A1 | 211288101 | 4TXCC007DS3 | S8X2C080M5PTC | 1280 | 45500 | 34000 | 48000 | 3.73 | 16 | 12 | 7.5 | 3.6 | 4.07
4A6H7048A1 | 211288119 | 4TXCC009DS3 | S8X2C080M5PTC | 1380 | 47000 | 36400 | 48000 | 3.86 | 16 | 12 | 7.8 | 3.8 | 3.8
4A6H7048A1 | 211288131 | 4TXCD008DS3 | S8X2C080M5PTC | 1415 | 45000 | 35300 | 47000 | 3.69 | 16 | 12 | 7.5 | 3.6 | 3.91
4A6H7048A1 | 211288161 | 4TXCD010DS3 | S8X2C080M5PTC | 1620 | 46500 | 35600 | 47000 | 3.88 | 16 | 12 | 7.8 | 3.7 | 3.71
4A6H7048A1 | 211288095 | 4TXCC007DS3 | S8X2C100M5PSC | 1385 | 46000 | 35500 | 48500 | 3.78 | 16 | 12 | 7.5 | 3.6 | 4.05
4A6H7048A1 | 211288121 | 4TXCC009DS3 | S8X2C100M5PSC | 1380 | 47000 | 36400 | 48000 | 3.86 | 16 | 12 | 7.8 | 3.8 | 3.8
4A6H7048A1 | 211288159 | 4TXCD010DS3 | S8X2C100M5PSC | 1410 | 46000 | 36200 | 46500 | 3.77 | 16 | 12 | 7.5 | 3.7 | 3.76
4A6H7048A1 | 211288093 | 4TXCC007DS3 | S8X2C100M5PTC | 1385 | 46000 | 35500 | 48500 | 3.78 | 16 | 12 | 7.5 | 3.6 | 4.05
4A6H7048A1 | 211288123 | 4TXCC009DS3 | S8X2C100M5PTC | 1380 | 47000 | 36400 | 48000 | 3.86 | 16 | 12 | 7.8 | 3.8 | 3.8
4A6H7048A1 | 211288157 | 4TXCD010DS3 | S8X2C100M5PTC | 1410 | 46000 | 36200 | 46500 | 3.77 | 16 | 12 | 7.5 | 3.7 | 3.76
4A6H7048A1 | 211288155 | 4TXCD010DS3 | S8X2D120M5PSC | 1515 | 47500 | 36800 | 48000 | 3.93 | 16 | 12 | 7.8 | 3.8 | 3.73
4A6H7048A1 | 211288153 | 4TXCD010DS3 | S8X2D120M5PTC | 1515 | 47500 | 36800 | 48000 | 3.93 | 16 | 12 | 7.8 | 3.8 | 3.73
4A6H7048A1 | 201809999 | 4TXCB006DS3 | S9V2B080U4PSB | 1380 | 46000 | 36200 | 48500 | 3.87 | 16 | 11.7 | 7.5 | 3.6 | 4.05
4A6H7048A1 | 205046613 | 4TXCB006DS3 | S9V2B080U4VSA | 1380 | 46000 | 36200 | 48500 | 3.87 | 16 | 11.7 | 7.5 | 3.6 | 4.05
4A6H7048A1 | 201804196 | 4TXCC007DS3 | S9V2C080U5PSB | 1340 | 46000 | 35400 | 48500 | 3.78 | 16 | 12 | 7.5 | 3.6 | 4.08
4A6H7048A1 | 201804206 | 4TXCC009DS3 | S9V2C080U5PSB | 1340 | 47000 | 35600 | 47500 | 3.86 | 16 | 12 | 7.8 | 3.8 | 3.79
4A6H7048A1 | 201810007 | 4TXCD010DS3 | S9V2C080U5PSB | 1340 | 45500 | 34400 | 46000 | 3.73 | 16 | 12 | 7.5 | 3.7 | 3.77
4A6H7048A1 | 202282057 | 4TXCC009DS3 | S9V2C100D5PSB | 1625 | 43500 | 30800 | 46500 | 4.02 | 14.3 | 11 | 7.5 | 3.6 | 3.7
4A6H7048A1 | 201804202 | 4TXCC007DS3 | S9V2C100U4VSA | 1365 | 46000 | 35500 | 48500 | 3.77 | 16 | 12 | 7.5 | 3.6 | 4.07
4A6H7048A1 | 201804208 | 4TXCC009DS3 | S9V2C100U4VSA | 1370 | 47000 | 36300 | 48000 | 3.86 | 16 | 12 | 7.8 | 3.8 | 3.81
4A6H7048A1 | 201804212 | 4TXCD008DS3 | S9V2C100U4VSA | 1365 | 44500 | 32500 | 47000 | 3.7 | 16 | 12 | 7.5 | 3.5 | 3.95
4A6H7048A1 | 201804224 | 4TXCD010DS3 | S9V2C100U4VSA | 1365 | 45500 | 35100 | 46500 | 3.73 | 16 | 12 | 7.5 | 3.7 | 3.79
4A6H7048A1 | 201804200 | 4TXCC007DS3 | S9V2C100U5PSB | 1335 | 46000 | 34900 | 48000 | 3.77 | 16 | 12 | 7.5 | 3.6 | 4.04
4A6H7048A1 | 201804204 | 4TXCC009DS3 | S9V2C100U5PSB | 1335 | 47000 | 35700 | 47500 | 3.85 | 16 | 12 | 7.8 | 3.8 | 3.79
4A6H7048A1 | 201810001 | 4TXCD008DS3 | S9V2C100U5PSB | 1335 | 44500 | 32400 | 46500 | 3.69 | 16 | 12 | 7.5 | 3.5 | 3.93
4A6H7048A1 | 201804222 | 4TXCD010DS3 | S9V2C100U5PSB | 1335 | 45500 | 34500 | 46000 | 3.73 | 16 | 12 | 7.5 | 3.7 | 3.77
4A6H7048A1 | 202283777 | 4TXCD010DS3 | S9V2D120D5PSB | 1530 | 43500 | 31100 | 46000 | 3.92 | 15.2 | 11.2 | 7.5 | 3.6 | 3.69
4A6H7048A1 | 201804216 | 4TXCD008DS3 | S9V2D120U5PSB | 1425 | 46500 | 36300 | 48500 | 3.81 | 16 | 12 | 7.5 | 3.7 | 3.92
4A6H7048A1 | 201810003 | 4TXCD010DS3 | S9V2D120U5PSB | 1370 | 47000 | 36200 | 47500 | 3.85 | 16 | 12 | 7.8 | 3.8 | 3.77
4A6H7048A1 | 201804220 | 4TXCD008DS3 | S9V2D120U5VSA | 1425 | 46500 | 36300 | 48500 | 3.81 | 16 | 12 | 7.5 | 3.7 | 3.92
4A6H7048A1 | 201810005 | 4TXCD010DS3 | S9V2D120U5VSA | 1370 | 47000 | 36200 | 47500 | 3.85 | 16 | 12 | 7.8 | 3.8 | 3.77
4A6H7048A1 | 204290810 | 4TXCB006DS3 | S9X1B060U4PSB | 1470 | 46000 | 36400 | 49000 | 3.96 | 16 | 11.5 | 7.5 | 3.6 | 4.04
4A6H7048A1 | 204290820 | 4TXCC009DS3 | S9X1C080U5PSB | 1315 | 46500 | 35400 | 47500 | 3.82 | 16 | 12 | 7.5 | 3.9 | 3.7
4A6H7048A1 | 204290832 | 4TXCD010DS3 | S9X1C080U5PSB | 1335 | 45500 | 34500 | 46500 | 3.74 | 16 | 12 | 7.5 | 3.7 | 3.8
4A6H7048A1 | 204290812 | 4TXCC007DS3 | S9X1C100U5PSB | 1475 | 46500 | 36100 | 49000 | 3.94 | 16 | 11.7 | 7.5 | 3.7 | 3.93
4A6H7048A1 | 204290822 | 4TXCC009DS3 | S9X1C100U5PSB | 1340 | 47000 | 35600 | 48000 | 3.86 | 16 | 12 | 7.8 | 3.9 | 3.72
4A6H7048A1 | 204290828 | 4TXCD008DS3 | S9X1C100U5PSB | 1500 | 45000 | 35100 | 47500 | 3.72 | 16 | 12 | 7.5 | 3.7 | 3.8
4A6H7048A1 | 204290834 | 4TXCD010DS3 | S9X1C100U5PSB | 1495 | 46000 | 35400 | 47000 | 3.8 | 16 | 12 | 7.8 | 3.8 | 3.66
4A6H7048A1 | 205715023 | 4TXCD010DS3 | S9X1D120D5PSB | 1575 | 43500 | 31000 | 46000 | 3.93 | 15.2 | 11.2 | 7.5 | 3.7 | 3.58
4A6H7048A1 | 203569886 | 4TXCD008DS3 | S9X1D120U5PSB | 1505 | 46500 | 36200 | 48500 | 3.85 | 16 | 12 | 7.5 | 3.8 | 3.78
4A6H7048A1 | 203569889 | 4TXCD010DS3 | S9X1D120U5PSB | 1500 | 47500 | 36500 | 48000 | 3.93 | 16 | 12 | 7.8 | 4 | 3.55
4A6H7048A1 | 204290808 | 4TXCB006DS3 | S9X2B060U4PSB | 1470 | 46000 | 36400 | 49000 | 3.96 | 16 | 11.5 | 7.5 | 3.6 | 4.04
4A6H7048A1 | 211288107 | 4TXCC009DS3 | S9X2C080U5PSB | 1315 | 46500 | 35400 | 47500 | 3.82 | 16 | 12 | 7.5 | 3.7 | 3.9
4A6H7048A1 | 204290836 | 4TXCD010DS3 | S9X2C080U5PSB | 1335 | 45500 | 34500 | 46500 | 3.74 | 16 | 12 | 7.5 | 3.7 | 3.8
4A6H7048A1 | 204290816 | 4TXCC007DS3 | S9X2C100U5PSB | 1475 | 46500 | 36100 | 49000 | 3.94 | 16 | 11.7 | 7.5 | 3.7 | 3.93
4A6H7048A1 | 211288125 | 4TXCC009DS3 | S9X2C100U5PSB | 1340 | 47000 | 35600 | 48000 | 3.86 | 16 | 12 | 7.8 | 3.7 | 3.92
4A6H7048A1 | 204290826 | 4TXCD008DS3 | S9X2C100U5PSB | 1500 | 45000 | 35100 | 47500 | 3.72 | 16 | 12 | 7.5 | 3.7 | 3.8
4A6H7048A1 | 204290830 | 4TXCD010DS3 | S9X2C100U5PSB | 1495 | 46000 | 35400 | 47000 | 3.8 | 16 | 12 | 7.8 | 3.8 | 3.66
4A6H7048A1 | 211288147 | 4TXCD010DS3 | S9X2D120D5PSB | 1575 | 43500 | 31000 | 46000 | 3.93 | 15.2 | 11.2 | 7.5 | 3.6 | 3.68
4A6H7048A1 | 203495457 | 4TXCD008DS3 | S9X2D120U5PSB | 1505 | 46500 | 36200 | 48500 | 3.85 | 16 | 12 | 7.5 | 3.8 | 3.78
4A6H7048A1 | 203495459 | 4TXCD010DS3 | S9X2D120U5PSB | 1500 | 47500 | 36500 | 48000 | 3.93 | 16 | 12 | 7.8 | 4 | 3.55
4A6H7060A1 | 211092631 | 4TXCC009DS3 | S8V2C080M5PCA | 1530 | 54500 | 40800 | 54500 | 4.67 | 15.2 | 11.5 | 7.5 | 3.6 | 4.65
4A6H7060A1 | 211092637 | 4TXCD010DS3 | S8V2C080M5PCA | 1530 | 53000 | 39600 | 53000 | 4.54 | 15.2 | 11.5 | 7.5 | 3.5 | 4.66
4A6H7060A1 | 211092629 | 4TXCC009DS3 | S8V2C080M5PDA | 1530 | 54500 | 40800 | 54500 | 4.67 | 15.2 | 11.5 | 7.5 | 3.7 | 4.53
4A6H7060A1 | 211092635 | 4TXCC009DS3 | S8V2C100M5PCA | 1605 | 54500 | 42000 | 54500 | 4.8 | 15.2 | 11.2 | 7.5 | 3.6 | 4.61
4A6H7060A1 | 211092643 | 4TXCD010DS3 | S8V2C100M5PCA | 1605 | 53000 | 40800 | 53000 | 4.54 | 15.2 | 11.5 | 7.5 | 3.5 | 4.61
4A6H7060A1 | 211092633 | 4TXCC009DS3 | S8V2C100M5PDA | 1605 | 54500 | 42000 | 54500 | 4.8 | 15.2 | 11.2 | 7.5 | 3.7 | 4.48
4A6H7060A1 | 211092645 | 4TXCD010DS3 | S8V2D120M5PCA | 1525 | 54500 | 40800 | 54000 | 4.59 | 15.2 | 11.7 | 7.5 | 3.6 | 4.62
4A6H7060A1 | 211092647 | 4TXCD010DS3 | S8V2D120M5PDA | 1525 | 54500 | 40800 | 54000 | 4.59 | 15.2 | 11.7 | 7.5 | 3.8 | 4.37
4A6H7060A1 | 211220613 | 4TXCC009DS3 | S8X1C080M5PSC | 1580 | 54500 | 41400 | 54500 | 4.67 | 15.2 | 11.5 | 7.5 | 3.6 | 4.63
4A6H7060A1 | 211220615 | 4TXCD010DS3 | S8X1C080M5PSC | 1620 | 53500 | 41200 | 53000 | 4.58 | 15.2 | 11.5 | 7.5 | 3.5 | 4.6
4A6H7060A1 | 211288237 | 4TXCC009DS3 | S8X1C080M5PTC | 1580 | 54500 | 41400 | 54500 | 4.67 | 15.2 | 11.5 | 7.5 | 3.6 | 4.63
4A6H7060A1 | 211288261 | 4TXCD010DS3 | S8X1C080M5PTC | 1620 | 53500 | 41200 | 53000 | 4.58 | 15.2 | 11.5 | 7.5 | 3.5 | 4.6
4A6H7060A1 | 207149404 | 4TXCC009DS3 | S8X1C100M5PSC | 1560 | 54500 | 41500 | 54500 | 4.79 | 15.2 | 11.2 | 7.5 | 3.6 | 4.64
4A6H7060A1 | 211220616 | 4TXCD010DS3 | S8X1C100M5PSC | 1590 | 53000 | 40100 | 53000 | 4.54 | 15.2 | 11.5 | 7.5 | 3.5 | 4.62
4A6H7060A1 | 211288239 | 4TXCC009DS3 | S8X1C100M5PTC | 1560 | 54500 | 41500 | 54500 | 4.79 | 15.2 | 11.2 | 7.5 | 3.6 | 4.64
4A6H7060A1 | 211288263 | 4TXCD010DS3 | S8X1C100M5PTC | 1590 | 53000 | 40100 | 53000 | 4.54 | 15.2 | 11.5 | 7.5 | 3.5 | 4.62
4A6H7060A1 | 211220614 | 4TXCD008DS3 | S8X1D120M5PSC | 1520 | 53000 | 39800 | 54500 | 4.66 | 15.2 | 11.2 | 7.5 | 3.5 | 4.8
4A6H7060A1 | 207149406 | 4TXCD010DS3 | S8X1D120M5PSC | 1515 | 54500 | 40700 | 54000 | 4.59 | 15.2 | 11.7 | 7.5 | 3.6 | 4.63
4A6H7060A1 | 211288251 | 4TXCD008DS3 | S8X1D120M5PTC | 1520 | 53000 | 39800 | 54500 | 4.66 | 15.2 | 11.2 | 7.5 | 3.5 | 4.8
4A6H7060A1 | 211288265 | 4TXCD010DS3 | S8X1D120M5PTC | 1515 | 54500 | 40700 | 54000 | 4.59 | 15.2 | 11.7 | 7.5 | 3.6 | 4.63
4A6H7060A1 | 211288245 | 4TXCC009DS3 | S8X2C080M5PSC | 1580 | 54500 | 41400 | 54500 | 4.67 | 15.2 | 11.5 | 7.5 | 3.6 | 4.63
4A6H7060A1 | 211288259 | 4TXCD010DS3 | S8X2C080M5PSC | 1620 | 53500 | 41200 | 53000 | 4.58 | 15.2 | 11.5 | 7.5 | 3.5 | 4.6
4A6H7060A1 | 211288243 | 4TXCC009DS3 | S8X2C080M5PTC | 1580 | 54500 | 41400 | 54500 | 4.67 | 15.2 | 11.5 | 7.5 | 3.6 | 4.63
4A6H7060A1 | 211288267 | 4TXCD010DS3 | S8X2C080M5PTC | 1620 | 53500 | 41200 | 53000 | 4.58 | 15.2 | 11.5 | 7.5 | 3.5 | 4.6
4A6H7060A1 | 208121979 | 4TXCC009DS3 | S8X2C100M5PSC | 1560 | 54500 | 41500 | 54500 | 4.79 | 15.2 | 11.2 | 7.5 | 3.7 | 4.51
4A6H7060A1 | 211288269 | 4TXCD010DS3 | S8X2C100M5PSC | 1590 | 53000 | 40100 | 53000 | 4.54 | 15.2 | 11.5 | 7.5 | 3.5 | 4.62
4A6H7060A1 | 211288241 | 4TXCC009DS3 | S8X2C100M5PTC | 1560 | 54500 | 41500 | 54500 | 4.79 | 15.2 | 11.2 | 7.5 | 3.6 | 4.64
4A6H7060A1 | 211288271 | 4TXCD010DS3 | S8X2C100M5PTC | 1590 | 53000 | 40100 | 53000 | 4.54 | 15.2 | 11.5 | 7.5 | 3.5 | 4.62
4A6H7060A1 | 211288249 | 4TXCD008DS3 | S8X2D120M5PSC | 1520 | 53000 | 39800 | 54500 | 4.66 | 15.2 | 11.2 | 7.5 | 3.5 | 4.8
4A6H7060A1 | 211288273 | 4TXCD010DS3 | S8X2D120M5PSC | 1515 | 54500 | 40700 | 54000 | 4.59 | 15.2 | 11.7 | 7.5 | 3.6 | 4.63
4A6H7060A1 | 211288255 | 4TXCD008DS3 | S8X2D120M5PTC | 1520 | 53000 | 39800 | 54500 | 4.66 | 15.2 | 11.2 | 7.5 | 3.5 | 4.8
4A6H7060A1 | 211288275 | 4TXCD010DS3 | S8X2D120M5PTC | 1515 | 54500 | 40700 | 54000 | 4.59 | 15.2 | 11.7 | 7.5 | 3.6 | 4.63
4A6H7060A1 | 201804243 | 4TXCC009DS3 | S9V2C080U5PSB | 1545 | 54500 | 41500 | 54500 | 4.66 | 15.2 | 11.5 | 7.5 | 3.6 | 4.66
4A6H7060A1 | 201804249 | 4TXCD010DS3 | S9V2C080U5PSB | 1545 | 53000 | 40300 | 53000 | 4.54 | 15.2 | 11.5 | 7.5 | 3.5 | 4.66
4A6H7060A1 | 201804246 | 4TXCC009DS3 | S9V2C100U4VSA | 1550 | 54500 | 41400 | 54500 | 4.79 | 15.2 | 11.2 | 7.5 | 3.6 | 4.66
4A6H7060A1 | 201804251 | 4TXCD010DS3 | S9V2C100U4VSA | 1545 | 53000 | 40300 | 53000 | 4.54 | 15.2 | 11.5 | 7.5 | 3.5 | 4.66
4A6H7060A1 | 201804244 | 4TXCC009DS3 | S9V2C100U5PSB | 1540 | 54500 | 41600 | 54500 | 4.66 | 15.2 | 11.5 | 7.5 | 3.6 | 4.67
4A6H7060A1 | 201810011 | 4TXCD010DS3 | S9V2C100U5PSB | 1540 | 53000 | 40300 | 52500 | 4.46 | 15.2 | 11.7 | 7.5 | 3.5 | 4.62
4A6H7060A1 | 201804247 | 4TXCD010DS3 | S9V2D120U5PSB | 1530 | 54500 | 40700 | 54000 | 4.58 | 15.2 | 11.7 | 7.5 | 3.6 | 4.63
4A6H7060A1 | 201804248 | 4TXCD010DS3 | S9V2D120U5VSA | 1530 | 54500 | 40700 | 54000 | 4.58 | 15.2 | 11.7 | 7.5 | 3.6 | 4.63
4A6H7060A1 | 204290868 | 4TXCC009DS3 | S9X1C080U5PSB | 1575 | 54500 | 41600 | 54500 | 4.79 | 15.2 | 11.2 | 7.5 | 3.7 | 4.5
4A6H7060A1 | 204290876 | 4TXCD010DS3 | S9X1C080U5PSB | 1600 | 53000 | 40900 | 53000 | 4.54 | 15.2 | 11.5 | 7.5 | 3.5 | 4.61
4A6H7060A1 | 204290872 | 4TXCC009DS3 | S9X1C100U5PSB | 1635 | 54500 | 42100 | 55000 | 4.8 | 15.2 | 11.2 | 7.5 | 3.7 | 4.51
4A6H7060A1 | 204290874 | 4TXCD010DS3 | S9X1C100U5PSB | 1660 | 53000 | 41400 | 53000 | 4.67 | 15.2 | 11.2 | 7.5 | 3.6 | 4.45
4A6H7060A1 | 203569895 | 4TXCD010DS3 | S9X1D120U5PSB | 1690 | 55000 | 43000 | 55000 | 4.71 | 15.2 | 11.5 | 7.5 | 3.8 | 4.36
4A6H7060A1 | 204290870 | 4TXCC009DS3 | S9X2C080U5PSB | 1575 | 54500 | 41600 | 54500 | 4.79 | 15.2 | 11.2 | 7.5 | 3.7 | 4.5
4A6H7060A1 | 204290878 | 4TXCD010DS3 | S9X2C080U5PSB | 1600 | 53000 | 40900 | 53000 | 4.54 | 15.2 | 11.5 | 7.5 | 3.5 | 4.61
4A6H7060A1 | 204290866 | 4TXCC009DS3 | S9X2C100U5PSB | 1635 | 54500 | 42100 | 55000 | 4.8 | 15.2 | 11.2 | 7.5 | 3.7 | 4.51
4A6H7060A1 | 204290880 | 4TXCD010DS3 | S9X2C100U5PSB | 1660 | 53000 | 41400 | 53000 | 4.67 | 15.2 | 11.2 | 7.5 | 3.6 | 4.45
4A6H7060A1 | 203495463 | 4TXCD010DS3 | S9X2D120U5PSB | 1690 | 55000 | 43000 | 55000 | 4.71 | 15.2 | 11.5 | 7.5 | 3.8 | 4.36
4A6L5024N1 | 210792968 | 4TXCB003DS3 | S8V2A040M3PCA | 845 | 25600 | 17700 | 25600 | 2.15 | 15.2 | 12 | 8.1 | 3.6 | 2.07
4A6L5024N1 | 210793056 | 4TXCB004DS3 | S8V2A040M3PCA | 820 | 25600 | 17700 | 25600 | 2.14 | 15.2 | 12 | 7.8 | 3.5 | 2.13
4A6L5024N1 | 210793088 | 4TXCB006DS3 | S8V2A040M3PCA | 825 | 25600 | 17900 | 25600 | 2.14 | 16 | 12 | 8.1 | 3.8 | 1.96
4A6L5024N1 | 211049889 | 4TXCB003DS3 | S8V2A040M3PDA | 845 | 25600 | 17700 | 25600 | 2.15 | 15.2 | 12 | 8.1 | 3.6 | 2.07
4A6L5024N1 | 211049891 | 4TXCB004DS3 | S8V2A040M3PDA | 820 | 25600 | 17700 | 25600 | 2.14 | 15.2 | 12 | 7.8 | 3.5 | 2.13
4A6L5024N1 | 211049899 | 4TXCB006DS3 | S8V2A040M3PDA | 825 | 25600 | 17900 | 25600 | 2.14 | 16 | 12 | 8.1 | 3.8 | 1.96
4A6L5024N1 | 210792969 | 4TXCB003DS3 | S8V2B060M4PCA | 815 | 25600 | 17800 | 25600 | 2.14 | 15.2 | 12 | 8.1 | 3.7 | 2.02
4A6L5024N1 | 210793057 | 4TXCB004DS3 | S8V2B060M4PCA | 960 | 25600 | 17400 | 25600 | 2.17 | 15.2 | 12 | 8 | 3.7 | 1.97
4A6L5024N1 | 210793089 | 4TXCB006DS3 | S8V2B060M4PCA | 960 | 25600 | 17400 | 25600 | 2.17 | 16 | 12 | 8.1 | 4 | 1.83
4A6L5024N1 | 211049886 | 4TXCB003DS3 | S8V2B060M4PDA | 815 | 25600 | 17800 | 25600 | 2.14 | 15.2 | 12 | 8.1 | 3.7 | 2.02
4A6L5024N1 | 211049892 | 4TXCB004DS3 | S8V2B060M4PDA | 960 | 25600 | 17400 | 25600 | 2.17 | 15.2 | 12 | 8 | 3.7 | 1.97
4A6L5024N1 | 211049900 | 4TXCB006DS3 | S8V2B060M4PDA | 960 | 25600 | 17400 | 25600 | 2.17 | 16 | 12 | 8.1 | 4 | 1.83
4A6L5024N1 | 210792970 | 4TXCB003DS3 | S8V2B080M4PCA | 830 | 25600 | 17600 | 25600 | 2.14 | 15.2 | 12 | 8.1 | 3.7 | 2.02
4A6L5024N1 | 210793058 | 4TXCB004DS3 | S8V2B080M4PCA | 900 | 25600 | 17600 | 25600 | 2.16 | 15.2 | 12 | 7.8 | 3.7 | 1.99
4A6L5024N1 | 210793090 | 4TXCB006DS3 | S8V2B080M4PCA | 960 | 25600 | 17400 | 25600 | 2.17 | 16 | 12 | 8.1 | 4 | 1.83
4A6L5024N1 | 211049887 | 4TXCB003DS3 | S8V2B080M4PDA | 830 | 25600 | 17600 | 25600 | 2.14 | 15.2 | 12 | 8.1 | 3.7 | 2.02
4A6L5024N1 | 211049894 | 4TXCB004DS3 | S8V2B080M4PDA | 900 | 25600 | 17600 | 25600 | 2.16 | 15.2 | 12 | 7.8 | 3.7 | 1.99
4A6L5024N1 | 211049897 | 4TXCB006DS3 | S8V2B080M4PDA | 960 | 25600 | 17400 | 25600 | 2.17 | 16 | 12 | 8.1 | 4 | 1.83
4A6L5024N1 | 210792971 | 4TXCB003DS3 | S8X1A040M3PSC | 755 | 25600 | 17900 | 25600 | 2.12 | 15.2 | 12 | 8.1 | 3.6 | 2.1
4A6L5024N1 | 210793059 | 4TXCB004DS3 | S8X1A040M3PSC | 900 | 25600 | 17600 | 25600 | 2.16 | 15.2 | 12 | 7.8 | 3.6 | 2.05
4A6L5024N1 | 210793091 | 4TXCB006DS3 | S8X1A040M3PSC | 900 | 25600 | 17600 | 25600 | 2.16 | 16 | 12 | 8.1 | 3.8 | 1.94
4A6L5024N1 | 210792972 | 4TXCB003DS3 | S8X1A040M3PTC | 755 | 25600 | 17900 | 25600 | 2.12 | 15.2 | 12 | 8.1 | 3.6 | 2.1
4A6L5024N1 | 210793060 | 4TXCB004DS3 | S8X1A040M3PTC | 900 | 25600 | 17600 | 25600 | 2.16 | 15.2 | 12 | 7.8 | 3.6 | 2.05
4A6L5024N1 | 210793092 | 4TXCB006DS3 | S8X1A040M3PTC | 900 | 25600 | 17600 | 25600 | 2.16 | 16 | 12 | 8.1 | 3.8 | 1.94
4A6L5024N1 | 210792973 | 4TXCB003DS3 | S8X1B040M2PSC | 845 | 25600 | 17700 | 25600 | 2.15 | 15.2 | 12 | 8.1 | 3.7 | 2.01
4A6L5024N1 | 210793061 | 4TXCB004DS3 | S8X1B040M2PSC | 880 | 25600 | 17600 | 25600 | 2.16 | 15.2 | 12 | 7.8 | 3.6 | 2.05
4A6L5024N1 | 210792974 | 4TXCB003DS3 | S8X1B040M2PTC | 845 | 25600 | 17700 | 25600 | 2.15 | 15.2 | 12 | 8.1 | 3.7 | 2.01
4A6L5024N1 | 210793062 | 4TXCB004DS3 | S8X1B040M2PTC | 880 | 25600 | 17600 | 25600 | 2.16 | 15.2 | 12 | 7.8 | 3.6 | 2.05
4A6L5024N1 | 210792975 | 4TXCB003DS3 | S8X1B060M4PSC | 915 | 25600 | 17400 | 25600 | 2.16 | 15.2 | 12 | 8.1 | 3.8 | 1.94
4A6L5024N1 | 210793063 | 4TXCB004DS3 | S8X1B060M4PSC | 955 | 25600 | 17500 | 25600 | 2.17 | 15.2 | 12 | 7.8 | 3.7 | 1.98
4A6L5024N1 | 210793093 | 4TXCB006DS3 | S8X1B060M4PSC | 950 | 25600 | 17600 | 25600 | 2.17 | 16 | 12 | 8.1 | 3.9 | 1.88
4A6L5024N1 | 210792976 | 4TXCB003DS3 | S8X1B060M4PTC | 915 | 25600 | 17400 | 25600 | 2.16 | 15.2 | 12 | 8.1 | 3.8 | 1.94
4A6L5024N1 | 210793064 | 4TXCB004DS3 | S8X1B060M4PTC | 955 | 25600 | 17500 | 25600 | 2.17 | 15.2 | 12 | 7.8 | 3.7 | 1.98
4A6L5024N1 | 210793094 | 4TXCB006DS3 | S8X1B060M4PTC | 950 | 25600 | 17600 | 25600 | 2.17 | 16 | 12 | 8.1 | 3.9 | 1.88
4A6L5024N1 | 210792977 | 4TXCB003DS3 | S8X1B080M4PSC | 915 | 25600 | 17400 | 25600 | 2.16 | 15.2 | 12 | 8.1 | 3.7 | 1.99
4A6L5024N1 | 210793065 | 4TXCB004DS3 | S8X1B080M4PSC | 950 | 25600 | 17400 | 25600 | 2.17 | 15.2 | 12 | 7.8 | 3.7 | 1.98
4A6L5024N1 | 210793095 | 4TXCB006DS3 | S8X1B080M4PSC | 950 | 25600 | 17600 | 25600 | 2.17 | 16 | 12 | 8.1 | 3.9 | 1.88
4A6L5024N1 | 210792993 | 4TXCB003DS3 | S8X1B080M4PTC | 915 | 25600 | 17400 | 25600 | 2.16 | 15.2 | 12 | 8.1 | 3.7 | 1.99
4A6L5024N1 | 210793066 | 4TXCB004DS3 | S8X1B080M4PTC | 950 | 25600 | 17400 | 25600 | 2.17 | 15.2 | 12 | 7.8 | 3.7 | 1.98
4A6L5024N1 | 210793096 | 4TXCB006DS3 | S8X1B080M4PTC | 950 | 25600 | 17600 | 25600 | 2.17 | 16 | 12 | 8.1 | 3.9 | 1.88
4A6L5024N1 | 210792994 | 4TXCB003DS3 | S8X2A040M3PSC | 755 | 25600 | 17900 | 25600 | 2.12 | 15.2 | 12 | 8.1 | 3.6 | 2.1
4A6L5024N1 | 210793067 | 4TXCB004DS3 | S8X2A040M3PSC | 900 | 25600 | 17600 | 25600 | 2.16 | 15.2 | 12 | 7.8 | 3.6 | 2.05
4A6L5024N1 | 210793097 | 4TXCB006DS3 | S8X2A040M3PSC | 900 | 25600 | 17600 | 25600 | 2.16 | 16 | 12 | 8.1 | 3.8 | 1.94
4A6L5024N1 | 210792995 | 4TXCB003DS3 | S8X2A040M3PTC | 755 | 25600 | 17900 | 25600 | 2.12 | 15.2 | 12 | 8.1 | 3.6 | 2.1
4A6L5024N1 | 210793023 | 4TXCB004DS3 | S8X2A040M3PTC | 900 | 25600 | 17600 | 25600 | 2.16 | 15.2 | 12 | 7.8 | 3.6 | 2.05
4A6L5024N1 | 210793098 | 4TXCB006DS3 | S8X2A040M3PTC | 900 | 25600 | 17600 | 25600 | 2.16 | 16 | 12 | 8.1 | 3.8 | 1.94
4A6L5024N1 | 210792996 | 4TXCB003DS3 | S8X2B060M4PSC | 915 | 25600 | 17400 | 25600 | 2.16 | 15.2 | 12 | 8.1 | 3.8 | 1.94
4A6L5024N1 | 210793024 | 4TXCB004DS3 | S8X2B060M4PSC | 955 | 25600 | 17500 | 25600 | 2.17 | 15.2 | 12 | 7.8 | 3.7 | 1.98
4A6L5024N1 | 210793099 | 4TXCB006DS3 | S8X2B060M4PSC | 950 | 25600 | 17600 | 25600 | 2.17 | 16 | 12 | 8.1 | 3.9 | 1.88
4A6L5024N1 | 210792997 | 4TXCB003DS3 | S8X2B060M4PTC | 915 | 25600 | 17400 | 25600 | 2.16 | 15.2 | 12 | 8.1 | 3.8 | 1.94
4A6L5024N1 | 210793025 | 4TXCB004DS3 | S8X2B060M4PTC | 955 | 25600 | 17500 | 25600 | 2.17 | 15.2 | 12 | 7.8 | 3.7 | 1.98
4A6L5024N1 | 210793100 | 4TXCB006DS3 | S8X2B060M4PTC | 950 | 25600 | 17600 | 25600 | 2.17 | 16 | 12 | 8.1 | 3.9 | 1.88
4A6L5024N1 | 210792998 | 4TXCB003DS3 | S8X2B080M4PSC | 915 | 25600 | 17400 | 25600 | 2.16 | 15.2 | 12 | 8.1 | 3.7 | 1.99
4A6L5024N1 | 210793026 | 4TXCB004DS3 | S8X2B080M4PSC | 950 | 25600 | 17400 | 25600 | 2.17 | 15.2 | 12 | 7.8 | 3.7 | 1.98
4A6L5024N1 | 210793101 | 4TXCB006DS3 | S8X2B080M4PSC | 950 | 25600 | 17600 | 25600 | 2.17 | 16 | 12 | 8.1 | 3.9 | 1.88
4A6L5024N1 | 210792999 | 4TXCB003DS3 | S8X2B080M4PTC | 915 | 25600 | 17400 | 25600 | 2.16 | 15.2 | 12 | 8.1 | 3.7 | 1.99
4A6L5024N1 | 210793027 | 4TXCB004DS3 | S8X2B080M4PTC | 950 | 25600 | 17400 | 25600 | 2.17 | 15.2 | 12 | 7.8 | 3.7 | 1.98
4A6L5024N1 | 210793102 | 4TXCB006DS3 | S8X2B080M4PTC | 950 | 25600 | 17600 | 25600 | 2.17 | 16 | 12 | 8.1 | 3.9 | 1.88
4A6L5024N1 | 210792983 | 4TXCB003DS3 | S9V2B040D3PSB | 850 | 25600 | 18100 | 25600 | 2.15 | 14.3 | 12 | 7.8 | 3.4 | 2.19
4A6L5024N1 | 210793000 | 4TXCB003DS3 | S9V2B040U3PSB | 795 | 25600 | 17700 | 25600 | 2.13 | 15.2 | 12 | 8.1 | 3.7 | 2.03
4A6L5024N1 | 210793028 | 4TXCB004DS3 | S9V2B040U3PSB | 905 | 25600 | 17600 | 25600 | 2.16 | 15.2 | 12 | 7.8 | 3.7 | 1.99
4A6L5024N1 | 209780608 | 4TXCB006DS3 | S9V2B040U3PSB | 855 | 23000 | 16200 | 22200 | 1.98 | 14.3 | 11.7 | 7.5 | 3.8 | 1.7
4A6L5024N1 | 210793001 | 4TXCB003DS3 | S9V2B040U3VSA | 795 | 25600 | 17700 | 25600 | 2.13 | 15.2 | 12 | 8.1 | 3.7 | 2.03
4A6L5024N1 | 210793029 | 4TXCB004DS3 | S9V2B040U3VSA | 905 | 25600 | 17600 | 25600 | 2.16 | 15.2 | 12 | 7.8 | 3.7 | 1.99
4A6L5024N1 | 210793103 | 4TXCB006DS3 | S9V2B040U3VSA | 905 | 25600 | 17800 | 25600 | 2.16 | 16 | 12 | 8.1 | 3.9 | 1.89
4A6L5024N1 | 210792984 | 4TXCB003DS3 | S9V2B060D3PSB | 800 | 25600 | 18200 | 25600 | 2.13 | 14.3 | 12 | 7.8 | 3.4 | 2.21
4A6L5024N1 | 209457655 | 4TXCB003DS3 | S9V2B060U3VSA | 800 | 25600 | 17700 | 25600 | 2.13 | 15.2 | 12 | 8.1 | 3.7 | 2.03
4A6L5024N1 | 210793030 | 4TXCB004DS3 | S9V2B060U3VSA | 870 | 25600 | 17700 | 25600 | 2.15 | 15.2 | 12 | 7.8 | 3.7 | 2
4A6L5024N1 | 210793104 | 4TXCB006DS3 | S9V2B060U3VSA | 900 | 25600 | 17600 | 25600 | 2.16 | 16 | 12 | 8.1 | 3.9 | 1.89
4A6L5024N1 | 210793002 | 4TXCB003DS3 | S9V2B060U4PSB | 835 | 25600 | 17600 | 25600 | 2.14 | 15.2 | 12 | 8.1 | 3.7 | 2.01
4A6L5024N1 | 210793031 | 4TXCB004DS3 | S9V2B060U4PSB | 905 | 25600 | 17600 | 25600 | 2.16 | 15.2 | 12 | 7.8 | 3.7 | 1.99
4A6L5024N1 | 210793074 | 4TXCB006DS3 | S9V2B060U4PSB | 900 | 25600 | 17600 | 25600 | 2.16 | 16 | 12 | 8.1 | 3.9 | 1.89
4A6L5024N1 | 210792985 | 4TXCB003DS3 | S9V2B080D4PSB | 810 | 25600 | 18100 | 25600 | 2.14 | 14.3 | 12 | 7.8 | 3.4 | 2.2
4A6L5024N1 | 210792986 | 4TXCB003DS3 | S9V2B080D4VSA | 810 | 25600 | 18100 | 25600 | 2.14 | 14.3 | 12 | 7.8 | 3.4 | 2.2
4A6L5024N1 | 210793003 | 4TXCB003DS3 | S9V2B080U4PSB | 810 | 25600 | 17800 | 25600 | 2.14 | 15.2 | 12 | 8.1 | 3.7 | 2.02
4A6L5024N1 | 210793032 | 4TXCB004DS3 | S9V2B080U4PSB | 940 | 25600 | 17400 | 25600 | 2.17 | 15.2 | 12 | 7.8 | 3.7 | 1.98
4A6L5024N1 | 210793073 | 4TXCB006DS3 | S9V2B080U4PSB | 940 | 25600 | 17400 | 25600 | 2.17 | 16 | 12 | 8.1 | 3.9 | 1.88
4A6L5024N1 | 210793004 | 4TXCB003DS3 | S9V2B080U4VSA | 810 | 25600 | 17800 | 25600 | 2.14 | 15.2 | 12 | 8.1 | 3.7 | 2.02
4A6L5024N1 | 210793033 | 4TXCB004DS3 | S9V2B080U4VSA | 940 | 25600 | 17400 | 25600 | 2.17 | 15.2 | 12 | 7.8 | 3.7 | 1.98
4A6L5024N1 | 210793072 | 4TXCB006DS3 | S9V2B080U4VSA | 940 | 25600 | 17400 | 25600 | 2.17 | 16 | 12 | 8.1 | 3.9 | 1.88
4A6L5024N1 | 210792987 | 4TXCB003DS3 | S9X1B040D3PSB | 750 | 25600 | 18600 | 25600 | 2.17 | 14.3 | 11.7 | 7.5 | 3.3 | 2.3
4A6L5024N1 | 210793005 | 4TXCB003DS3 | S9X1B040U3PSB | 800 | 25600 | 17700 | 25600 | 2.13 | 15.2 | 12 | 8.1 | 3.7 | 2.03
4A6L5024N1 | 210793034 | 4TXCB004DS3 | S9X1B040U3PSB | 825 | 25600 | 17700 | 25600 | 2.14 | 15.2 | 12 | 7.8 | 3.6 | 2.07
4A6L5024N1 | 210792988 | 4TXCB003DS3 | S9X1B060D3PSB | 815 | 25600 | 18000 | 25600 | 2.14 | 14.3 | 12 | 7.8 | 3.4 | 2.2
4A6L5024N1 | 210793006 | 4TXCB003DS3 | S9X1B060U4PSB | 790 | 25600 | 17800 | 25600 | 2.13 | 15.2 | 12 | 8.1 | 3.7 | 2.03
4A6L5024N1 | 210793035 | 4TXCB004DS3 | S9X1B060U4PSB | 900 | 25600 | 17600 | 25600 | 2.16 | 15.2 | 12 | 7.8 | 3.7 | 1.99
4A6L5024N1 | 210793071 | 4TXCB006DS3 | S9X1B060U4PSB | 995 | 25600 | 17300 | 25600 | 2.18 | 16 | 12 | 8.1 | 3.9 | 1.87
4A6L5024N1 | 210792989 | 4TXCB003DS3 | S9X1B080D4PSB | 760 | 25600 | 18400 | 25600 | 2.12 | 14.3 | 12 | 7.5 | 3.3 | 2.29
4A6L5024N1 | 210793007 | 4TXCB003DS3 | S9X1B080U4PSB | 820 | 25600 | 17700 | 25600 | 2.14 | 15.2 | 12 | 8.1 | 3.7 | 2.02
4A6L5024N1 | 210793036 | 4TXCB004DS3 | S9X1B080U4PSB | 900 | 25600 | 17600 | 25600 | 2.16 | 15.2 | 12 | 7.8 | 3.7 | 1.99
4A6L5024N1 | 210793110 | 4TXCC005DS3 | S9X1C080U5PSB | 720 | 25600 | 18100 | 25600 | 2.1 | 15.2 | 12 | 7.8 | 3.5 | 2.18
4A6L5024N1 | 210792990 | 4TXCB003DS3 | S9X2B040D3PSB | 750 | 25600 | 18600 | 25600 | 2.17 | 14.3 | 11.7 | 7.5 | 3.3 | 2.3
4A6L5024N1 | 210793008 | 4TXCB003DS3 | S9X2B040U3PSB | 800 | 25600 | 17700 | 25600 | 2.13 | 15.2 | 12 | 8.1 | 3.7 | 2.03
4A6L5024N1 | 210793037 | 4TXCB004DS3 | S9X2B040U3PSB | 825 | 25600 | 17700 | 25600 | 2.14 | 15.2 | 12 | 7.8 | 3.6 | 2.07
4A6L5024N1 | 210792991 | 4TXCB003DS3 | S9X2B060D3PSB | 815 | 25600 | 18000 | 25600 | 2.14 | 14.3 | 12 | 7.8 | 3.4 | 2.2
4A6L5024N1 | 210793009 | 4TXCB003DS3 | S9X2B060U4PSB | 790 | 25600 | 17800 | 25600 | 2.13 | 15.2 | 12 | 8.1 | 3.7 | 2.03
4A6L5024N1 | 210793038 | 4TXCB004DS3 | S9X2B060U4PSB | 900 | 25600 | 17600 | 25600 | 2.16 | 15.2 | 12 | 7.8 | 3.7 | 1.99
4A6L5024N1 | 210793070 | 4TXCB006DS3 | S9X2B060U4PSB | 995 | 25600 | 17300 | 25600 | 2.18 | 16 | 12 | 8.1 | 3.9 | 1.87
4A6L5024N1 | 210792992 | 4TXCB003DS3 | S9X2B080D4PSB | 760 | 25600 | 18400 | 25600 | 2.12 | 14.3 | 12 | 7.5 | 3.3 | 2.29
4A6L5024N1 | 210793010 | 4TXCB003DS3 | S9X2B080U4PSB | 820 | 25600 | 17700 | 25600 | 2.14 | 15.2 | 12 | 8.1 | 3.7 | 2.02
4A6L5024N1 | 210793039 | 4TXCB004DS3 | S9X2B080U4PSB | 900 | 25600 | 17600 | 25600 | 2.16 | 15.2 | 12 | 7.8 | 3.7 | 1.99
4A6L5024N1 | 210793109 | 4TXCC005DS3 | S9X2C080U5PSB | 720 | 25600 | 18100 | 25600 | 2.1 | 15.2 | 12 | 7.8 | 3.5 | 2.18
4A6L5030N1 | 210793501 | 4TXCA032DS3 | S8V2A040M3PCA | 1020 | 29400 | 21500 | 30000 | 2.46 | 14.3 | 12 | 8 | 3.6 | 2.43
4A6L5030N1 | 210793553 | 4TXCB003DS3 | S8V2A040M3PCA | 820 | 27800 | 20700 | 29200 | 2.28 | 15.2 | 12 | 8.1 | 3.6 | 2.46
4A6L5030N1 | 210793563 | 4TXCB004DS3 | S8V2A040M3PCA | 845 | 28200 | 21500 | 26400 | 2.31 | 15.2 | 12 | 8 | 3.6 | 2.21
4A6L5030N1 | 210793633 | 4TXCB006DS3 | S8V2A040M3PCA | 940 | 29400 | 22900 | 27400 | 2.43 | 16 | 12 | 8.1 | 3.8 | 2.13
4A6L5030N1 | 211597361 | 4TXCA032DS3 | S8V2A040M3PDA | 1020 | 29400 | 21500 | 30000 | 2.46 | 14.3 | 12 | 8 | 3.6 | 2.43
4A6L5030N1 | 211049963 | 4TXCB003DS3 | S8V2A040M3PDA | 820 | 27800 | 20700 | 29200 | 2.28 | 15.2 | 12 | 8.1 | 3.6 | 2.46
4A6L5030N1 | 211049969 | 4TXCB004DS3 | S8V2A040M3PDA | 845 | 28200 | 21500 | 26400 | 2.31 | 15.2 | 12 | 8 | 3.6 | 2.21
4A6L5030N1 | 211049976 | 4TXCB006DS3 | S8V2A040M3PDA | 940 | 29400 | 22900 | 27400 | 2.43 | 16 | 12 | 8.1 | 3.8 | 2.13
4A6L5030N1 | 210793552 | 4TXCB003DS3 | S8V2B060M4PCA | 815 | 28800 | 21600 | 29400 | 2.36 | 15.2 | 12 | 8.1 | 3.7 | 2.42
4A6L5030N1 | 210793564 | 4TXCB004DS3 | S8V2B060M4PCA | 960 | 29600 | 22700 | 27000 | 2.45 | 15.2 | 12 | 8.1 | 3.7 | 2.15
4A6L5030N1 | 210793634 | 4TXCB006DS3 | S8V2B060M4PCA | 960 | 30400 | 23400 | 27800 | 2.52 | 16 | 12 | 8.1 | 4 | 2.05
4A6L5030N1 | 211049966 | 4TXCB003DS3 | S8V2B060M4PDA | 815 | 28800 | 21600 | 29400 | 2.36 | 15.2 | 12 | 8.1 | 3.7 | 2.42
4A6L5030N1 | 211049971 | 4TXCB004DS3 | S8V2B060M4PDA | 960 | 29600 | 22700 | 27000 | 2.45 | 15.2 | 12 | 8.1 | 3.7 | 2.15
4A6L5030N1 | 211049978 | 4TXCB006DS3 | S8V2B060M4PDA | 960 | 30400 | 23400 | 27800 | 2.52 | 16 | 12 | 8.1 | 4 | 2.05
4A6L5030N1 | 210793551 | 4TXCB003DS3 | S8V2B080M4PCA | 830 | 28800 | 21600 | 29400 | 2.36 | 15.2 | 12 | 8.1 | 3.7 | 2.41
4A6L5030N1 | 210793565 | 4TXCB004DS3 | S8V2B080M4PCA | 1055 | 30000 | 22700 | 27400 | 2.51 | 15.2 | 12 | 8.1 | 3.7 | 2.15
4A6L5030N1 | 210793635 | 4TXCB006DS3 | S8V2B080M4PCA | 960 | 30400 | 23400 | 27800 | 2.52 | 16 | 12 | 8.1 | 4 | 2.05
4A6L5030N1 | 211049967 | 4TXCB003DS3 | S8V2B080M4PDA | 830 | 28800 | 21600 | 29400 | 2.36 | 15.2 | 12 | 8.1 | 3.7 | 2.41
4A6L5030N1 | 211049972 | 4TXCB004DS3 | S8V2B080M4PDA | 1055 | 30000 | 22700 | 27400 | 2.51 | 15.2 | 12 | 8.1 | 3.7 | 2.15
4A6L5030N1 | 211049974 | 4TXCB006DS3 | S8V2B080M4PDA | 960 | 30400 | 23400 | 27800 | 2.52 | 16 | 12 | 8.1 | 4 | 2.05
4A6L5030N1 | 210793650 | 4TXCC005DS3 | S8V2C080M5PCA | 975 | 29800 | 22700 | 27200 | 2.48 | 15.2 | 12 | 8.1 | 3.7 | 2.16
4A6L5030N1 | 211049981 | 4TXCC005DS3 | S8V2C080M5PDA | 975 | 29800 | 22700 | 27200 | 2.48 | 15.2 | 12 | 8.1 | 3.7 | 2.16
4A6L5030N1 | 210793649 | 4TXCC005DS3 | S8V2C100M5PCA | 995 | 29800 | 22700 | 27200 | 2.48 | 15.2 | 12 | 8.1 | 3.7 | 2.16
4A6L5030N1 | 211049980 | 4TXCC005DS3 | S8V2C100M5PDA | 995 | 29800 | 22700 | 27200 | 2.48 | 15.2 | 12 | 8.1 | 3.7 | 2.16
4A6L5030N1 | 210793500 | 4TXCA032DS3 | S8X1A040M3PSC | 1140 | 29800 | 22000 | 30200 | 2.52 | 14.3 | 12 | 7.8 | 3.5 | 2.48
4A6L5030N1 | 210793550 | 4TXCB003DS3 | S8X1A040M3PSC | 755 | 27600 | 19900 | 29000 | 2.27 | 15.2 | 12 | 8.1 | 3.6 | 2.49
4A6L5030N1 | 210793566 | 4TXCB004DS3 | S8X1A040M3PSC | 900 | 28400 | 22000 | 26600 | 2.34 | 15.2 | 12 | 8.1 | 3.6 | 2.2
4A6L5030N1 | 210793636 | 4TXCB006DS3 | S8X1A040M3PSC | 900 | 29200 | 22700 | 27200 | 2.4 | 16 | 12 | 8.1 | 3.8 | 2.13
4A6L5030N1 | 210793499 | 4TXCA032DS3 | S8X1A040M3PTC | 1140 | 29800 | 22000 | 30200 | 2.52 | 14.3 | 12 | 7.8 | 3.5 | 2.48
4A6L5030N1 | 210793549 | 4TXCB003DS3 | S8X1A040M3PTC | 755 | 27600 | 19900 | 29000 | 2.27 | 15.2 | 12 | 8.1 | 3.6 | 2.49
4A6L5030N1 | 210793567 | 4TXCB004DS3 | S8X1A040M3PTC | 900 | 28400 | 22000 | 26600 | 2.34 | 15.2 | 12 | 8.1 | 3.6 | 2.2
4A6L5030N1 | 210793637 | 4TXCB006DS3 | S8X1A040M3PTC | 900 | 29200 | 22700 | 27200 | 2.4 | 16 | 12 | 8.1 | 3.8 | 2.13
4A6L5030N1 | 210793502 | 4TXCB003DS3 | S8X1B040M2PSC | 845 | 28800 | 22000 | 29600 | 2.36 | 15.2 | 12 | 8.1 | 3.7 | 2.41
4A6L5030N1 | 210793568 | 4TXCB004DS3 | S8X1B040M2PSC | 880 | 29200 | 22600 | 27000 | 2.39 | 15.2 | 12 | 8 | 3.6 | 2.25
4A6L5030N1 | 210793503 | 4TXCB003DS3 | S8X1B040M2PTC | 845 | 28800 | 22000 | 29600 | 2.36 | 15.2 | 12 | 8.1 | 3.7 | 2.41
4A6L5030N1 | 210793569 | 4TXCB004DS3 | S8X1B040M2PTC | 880 | 29200 | 22600 | 27000 | 2.39 | 15.2 | 12 | 8 | 3.6 | 2.25
4A6L5030N1 | 210793504 | 4TXCB003DS3 | S8X1B060M4PSC | 915 | 29200 | 22400 | 29600 | 2.41 | 15.2 | 12 | 8.1 | 3.8 | 2.32
4A6L5030N1 | 210793570 | 4TXCB004DS3 | S8X1B060M4PSC | 955 | 29600 | 22800 | 27000 | 2.45 | 15.2 | 12 | 8.1 | 3.7 | 2.15
4A6L5030N1 | 210793629 | 4TXCB006DS3 | S8X1B060M4PSC | 950 | 30400 | 23500 | 27800 | 2.52 | 16 | 12 | 8.1 | 3.9 | 2.11
4A6L5030N1 | 210793505 | 4TXCB003DS3 | S8X1B060M4PTC | 915 | 29200 | 22400 | 29600 | 2.41 | 15.2 | 12 | 8.1 | 3.8 | 2.32
4A6L5030N1 | 210793572 | 4TXCB004DS3 | S8X1B060M4PTC | 955 | 29600 | 22800 | 27000 | 2.45 | 15.2 | 12 | 8.1 | 3.7 | 2.15
4A6L5030N1 | 210793628 | 4TXCB006DS3 | S8X1B060M4PTC | 950 | 30400 | 23500 | 27800 | 2.52 | 16 | 12 | 8.1 | 3.9 | 2.11
4A6L5030N1 | 210793506 | 4TXCB003DS3 | S8X1B080M4PSC | 915 | 29200 | 22400 | 29600 | 2.41 | 15.2 | 12 | 8.1 | 3.7 | 2.38
4A6L5030N1 | 210793573 | 4TXCB004DS3 | S8X1B080M4PSC | 950 | 29600 | 22600 | 27000 | 2.45 | 15.2 | 12 | 8.1 | 3.7 | 2.16
4A6L5030N1 | 210793627 | 4TXCB006DS3 | S8X1B080M4PSC | 950 | 30400 | 23500 | 27800 | 2.52 | 16 | 12 | 8.1 | 3.9 | 2.11
4A6L5030N1 | 210793507 | 4TXCB003DS3 | S8X1B080M4PTC | 915 | 29200 | 22400 | 29600 | 2.41 | 15.2 | 12 | 8.1 | 3.7 | 2.38
4A6L5030N1 | 210793574 | 4TXCB004DS3 | S8X1B080M4PTC | 950 | 29600 | 22600 | 27000 | 2.45 | 15.2 | 12 | 8.1 | 3.7 | 2.16
4A6L5030N1 | 210793626 | 4TXCB006DS3 | S8X1B080M4PTC | 950 | 30400 | 23500 | 27800 | 2.52 | 16 | 12 | 8.1 | 3.9 | 2.11
4A6L5030N1 | 210793648 | 4TXCC005DS3 | S8X1C080M5PSC | 985 | 29800 | 22600 | 27000 | 2.48 | 15.2 | 12 | 8.1 | 3.7 | 2.14
4A6L5030N1 | 210793647 | 4TXCC005DS3 | S8X1C080M5PTC | 985 | 29800 | 22600 | 27000 | 2.48 | 15.2 | 12 | 8.1 | 3.7 | 2.14
4A6L5030N1 | 210793498 | 4TXCA032DS3 | S8X2A040M3PSC | 1140 | 29800 | 22000 | 30200 | 2.52 | 14.3 | 12 | 7.8 | 3.5 | 2.48
4A6L5030N1 | 210793508 | 4TXCB003DS3 | S8X2A040M3PSC | 755 | 27600 | 19900 | 29000 | 2.27 | 15.2 | 12 | 8.1 | 3.6 | 2.49
4A6L5030N1 | 210793575 | 4TXCB004DS3 | S8X2A040M3PSC | 900 | 28400 | 22000 | 26600 | 2.34 | 15.2 | 12 | 8.1 | 3.6 | 2.2
4A6L5030N1 | 210793625 | 4TXCB006DS3 | S8X2A040M3PSC | 900 | 29200 | 22700 | 27200 | 2.4 | 16 | 12 | 8.1 | 3.8 | 2.13
4A6L5030N1 | 210793497 | 4TXCA032DS3 | S8X2A040M3PTC | 1140 | 29800 | 22000 | 30200 | 2.52 | 14.3 | 12 | 7.8 | 3.5 | 2.48
4A6L5030N1 | 210793509 | 4TXCB003DS3 | S8X2A040M3PTC | 755 | 27600 | 19900 | 29000 | 2.27 | 15.2 | 12 | 8.1 | 3.6 | 2.49
4A6L5030N1 | 210793576 | 4TXCB004DS3 | S8X2A040M3PTC | 900 | 28400 | 22000 | 26600 | 2.34 | 15.2 | 12 | 8.1 | 3.6 | 2.2
4A6L5030N1 | 210793624 | 4TXCB006DS3 | S8X2A040M3PTC | 900 | 29200 | 22700 | 27200 | 2.4 | 16 | 12 | 8.1 | 3.8 | 2.13
4A6L5030N1 | 210793510 | 4TXCB003DS3 | S8X2B060M4PSC | 915 | 29200 | 22400 | 29600 | 2.41 | 15.2 | 12 | 8.1 | 3.8 | 2.32
4A6L5030N1 | 210793577 | 4TXCB004DS3 | S8X2B060M4PSC | 955 | 29600 | 22800 | 27000 | 2.45 | 15.2 | 12 | 8.1 | 3.7 | 2.15
4A6L5030N1 | 210793623 | 4TXCB006DS3 | S8X2B060M4PSC | 950 | 30400 | 23500 | 27800 | 2.52 | 16 | 12 | 8.1 | 3.9 | 2.11
4A6L5030N1 | 210793511 | 4TXCB003DS3 | S8X2B060M4PTC | 915 | 29200 | 22400 | 29600 | 2.41 | 15.2 | 12 | 8.1 | 3.8 | 2.32
4A6L5030N1 | 210793578 | 4TXCB004DS3 | S8X2B060M4PTC | 955 | 29600 | 22800 | 27000 | 2.45 | 15.2 | 12 | 8.1 | 3.7 | 2.15
4A6L5030N1 | 210793601 | 4TXCB006DS3 | S8X2B060M4PTC | 950 | 30400 | 23500 | 27800 | 2.52 | 16 | 12 | 8.1 | 3.9 | 2.11
4A6L5030N1 | 210793512 | 4TXCB003DS3 | S8X2B080M4PSC | 915 | 29200 | 22400 | 29600 | 2.41 | 15.2 | 12 | 8.1 | 3.7 | 2.38
4A6L5030N1 | 210793579 | 4TXCB004DS3 | S8X2B080M4PSC | 950 | 29600 | 22600 | 27000 | 2.45 | 15.2 | 12 | 8.1 | 3.7 | 2.16
4A6L5030N1 | 210793613 | 4TXCB006DS3 | S8X2B080M4PSC | 950 | 30400 | 23500 | 27800 | 2.52 | 16 | 12 | 8.1 | 3.9 | 2.11
4A6L5030N1 | 210793513 | 4TXCB003DS3 | S8X2B080M4PTC | 915 | 29200 | 22400 | 29600 | 2.41 | 15.2 | 12 | 8.1 | 3.7 | 2.38
4A6L5030N1 | 210793580 | 4TXCB004DS3 | S8X2B080M4PTC | 950 | 29600 | 22600 | 27000 | 2.45 | 15.2 | 12 | 8.1 | 3.7 | 2.16
4A6L5030N1 | 210793603 | 4TXCB006DS3 | S8X2B080M4PTC | 950 | 30400 | 23500 | 27800 | 2.52 | 16 | 12 | 8.1 | 3.9 | 2.11
4A6L5030N1 | 210793646 | 4TXCC005DS3 | S8X2C080M5PSC | 985 | 29800 | 22600 | 27000 | 2.48 | 15.2 | 12 | 8.1 | 3.7 | 2.14
4A6L5030N1 | 210793645 | 4TXCC005DS3 | S8X2C080M5PTC | 985 | 29800 | 22600 | 27000 | 2.48 | 15.2 | 12 | 8.1 | 3.7 | 2.14
4A6L5030N1 | 210793542 | 4TXCB003DS3 | S9V2B040D3PSB | 850 | 27200 | 21300 | 28200 | 2.23 | 14.3 | 12 | 8 | 3.4 | 2.5
4A6L5030N1 | 210793514 | 4TXCB003DS3 | S9V2B040U3PSB | 795 | 28600 | 21100 | 29400 | 2.35 | 15.2 | 12 | 8.1 | 3.7 | 2.43
4A6L5030N1 | 210793581 | 4TXCB004DS3 | S9V2B040U3PSB | 905 | 29400 | 22800 | 27000 | 2.42 | 15.2 | 12 | 8.1 | 3.7 | 2.17
4A6L5030N1 | 209457656 | 4TXCB006DS3 | S9V2B040U3PSB | 855 | 29000 | 22700 | 27600 | 2.44 | 14.3 | 11.7 | 7.5 | 3.8 | 2.19
4A6L5030N1 | 210793515 | 4TXCB003DS3 | S9V2B040U3VSA | 795 | 28600 | 21100 | 29400 | 2.35 | 15.2 | 12 | 8.1 | 3.7 | 2.43
4A6L5030N1 | 210793582 | 4TXCB004DS3 | S9V2B040U3VSA | 905 | 29400 | 22800 | 27000 | 2.42 | 15.2 | 12 | 8.1 | 3.7 | 2.17
4A6L5030N1 | 210793604 | 4TXCB006DS3 | S9V2B040U3VSA | 905 | 30200 | 23800 | 27600 | 2.49 | 16 | 12 | 8.1 | 3.9 | 2.11
4A6L5030N1 | 210793543 | 4TXCB003DS3 | S9V2B060D3PSB | 800 | 26800 | 19000 | 28000 | 2.23 | 14.3 | 12 | 7.8 | 3.4 | 2.41
4A6L5030N1 | 210793516 | 4TXCB003DS3 | S9V2B060U3VSA | 800 | 28600 | 21000 | 29400 | 2.35 | 15.2 | 12 | 8.1 | 3.7 | 2.42
4A6L5030N1 | 210793583 | 4TXCB004DS3 | S9V2B060U3VSA | 870 | 29200 | 22500 | 26800 | 2.4 | 15.2 | 12 | 8 | 3.7 | 2.17
4A6L5030N1 | 210793605 | 4TXCB006DS3 | S9V2B060U3VSA | 875 | 30000 | 23700 | 27600 | 2.46 | 16 | 12 | 8.1 | 3.9 | 2.12
4A6L5030N1 | 210793517 | 4TXCB003DS3 | S9V2B060U4PSB | 835 | 28800 | 21500 | 29600 | 2.36 | 15.2 | 12 | 8.1 | 3.7 | 2.42
4A6L5030N1 | 210793584 | 4TXCB004DS3 | S9V2B060U4PSB | 1045 | 30000 | 22800 | 27200 | 2.51 | 15.2 | 12 | 8.1 | 3.7 | 2.14
4A6L5030N1 | 210793606 | 4TXCB006DS3 | S9V2B060U4PSB | 935 | 30400 | 23400 | 27600 | 2.51 | 16 | 12 | 8.1 | 3.9 | 2.1
4A6L5030N1 | 210793544 | 4TXCB003DS3 | S9V2B080D4PSB | 810 | 27000 | 20600 | 28000 | 2.21 | 14.3 | 12 | 8 | 3.4 | 2.51
4A6L5030N1 | 210793545 | 4TXCB003DS3 | S9V2B080D4VSA | 810 | 27000 | 20600 | 28000 | 2.21 | 14.3 | 12 | 8 | 3.4 | 2.51
4A6L5030N1 | 210793518 | 4TXCB003DS3 | S9V2B080U4PSB | 810 | 28800 | 21600 | 29400 | 2.36 | 15.2 | 12 | 8.1 | 3.7 | 2.42
4A6L5030N1 | 210793585 | 4TXCB004DS3 | S9V2B080U4PSB | 1055 | 30000 | 22700 | 27400 | 2.51 | 15.2 | 12 | 8.1 | 3.7 | 2.15
4A6L5030N1 | 210793607 | 4TXCB006DS3 | S9V2B080U4PSB | 940 | 30400 | 23400 | 27800 | 2.51 | 16 | 12 | 8.1 | 3.9 | 2.11
4A6L5030N1 | 210793519 | 4TXCB003DS3 | S9V2B080U4VSA | 810 | 28800 | 21600 | 29400 | 2.36 | 15.2 | 12 | 8.1 | 3.7 | 2.42
4A6L5030N1 | 210793586 | 4TXCB004DS3 | S9V2B080U4VSA | 1055 | 30000 | 22700 | 27400 | 2.51 | 15.2 | 12 | 8.1 | 3.7 | 2.15
4A6L5030N1 | 210793608 | 4TXCB006DS3 | S9V2B080U4VSA | 940 | 30400 | 23400 | 27800 | 2.51 | 16 | 12 | 8.1 | 3.9 | 2.11
4A6L5030N1 | 210793644 | 4TXCC005DS3 | S9V2C080U5PSB | 1030 | 30000 | 22700 | 27200 | 2.51 | 15.2 | 12 | 8.1 | 3.8 | 2.09
4A6L5030N1 | 210793643 | 4TXCC005DS3 | S9V2C100U4VSA | 895 | 29400 | 22900 | 26600 | 2.42 | 16 | 12 | 8.1 | 3.7 | 2.15
4A6L5030N1 | 210793642 | 4TXCC005DS3 | S9V2C100U5PSB | 1030 | 30000 | 22700 | 27200 | 2.51 | 15.2 | 12 | 8.1 | 3.8 | 2.09
4A6L5030N1 | 210793520 | 4TXCB003DS3 | S9X1B040U3PSB | 800 | 28600 | 21000 | 29400 | 2.35 | 15.2 | 12 | 8.1 | 3.7 | 2.42
4A6L5030N1 | 210793587 | 4TXCB004DS3 | S9X1B040U3PSB | 825 | 29000 | 21600 | 26800 | 2.38 | 15.2 | 12 | 8 | 3.6 | 2.26
4A6L5030N1 | 210793609 | 4TXCB006DS3 | S9X1B040U3PSB | 1060 | 30800 | 23500 | 28000 | 2.58 | 15.2 | 12 | 8.1 | 4 | 2.03
4A6L5030N1 | 210793546 | 4TXCB003DS3 | S9X1B060D3PSB | 815 | 27000 | 20500 | 28000 | 2.22 | 14.3 | 12 | 7.8 | 3.4 | 2.5
4A6L5030N1 | 210793521 | 4TXCB003DS3 | S9X1B060U4PSB | 790 | 28600 | 20900 | 29400 | 2.35 | 15.2 | 12 | 8.1 | 3.7 | 2.43
4A6L5030N1 | 210793588 | 4TXCB004DS3 | S9X1B060U4PSB | 900 | 29400 | 22800 | 27000 | 2.42 | 15.2 | 12 | 8 | 3.7 | 2.18
4A6L5030N1 | 210793547 | 4TXCB003DS3 | S9X1B080D4PSB | 760 | 26600 | 19200 | 27600 | 2.2 | 14.3 | 12 | 7.8 | 3.3 | 2.47
4A6L5030N1 | 210793522 | 4TXCB003DS3 | S9X1B080U4PSB | 820 | 28800 | 21500 | 29400 | 2.37 | 15.2 | 12 | 8.1 | 3.7 | 2.41
4A6L5030N1 | 210793589 | 4TXCB004DS3 | S9X1B080U4PSB | 1020 | 29800 | 22700 | 27400 | 2.49 | 15.2 | 12 | 8.1 | 3.7 | 2.16
4A6L5030N1 | 210793610 | 4TXCB006DS3 | S9X1B080U4PSB | 1020 | 30800 | 23400 | 28000 | 2.57 | 16 | 12 | 8.1 | 4 | 2.04
4A6L5030N1 | 210793641 | 4TXCC005DS3 | S9X1C080U5PSB | 1075 | 30200 | 22600 | 27200 | 2.54 | 15.2 | 12 | 8.1 | 3.8 | 2.07
4A6L5030N1 | 210793640 | 4TXCC005DS3 | S9X1C100U5PSB | 1095 | 30200 | 22600 | 27400 | 2.54 | 15.2 | 12 | 8.1 | 3.8 | 2.08
4A6L5030N1 | 210793523 | 4TXCB003DS3 | S9X2B040U3PSB | 800 | 28600 | 21000 | 29400 | 2.35 | 15.2 | 12 | 8.1 | 3.7 | 2.42
4A6L5030N1 | 210793590 | 4TXCB004DS3 | S9X2B040U3PSB | 825 | 29000 | 21600 | 26800 | 2.38 | 15.2 | 12 | 8 | 3.6 | 2.26
4A6L5030N1 | 210793611 | 4TXCB006DS3 | S9X2B040U3PSB | 1060 | 30800 | 23500 | 28000 | 2.58 | 15.2 | 12 | 8.1 | 4 | 2.03
4A6L5030N1 | 210793548 | 4TXCB003DS3 | S9X2B060D3PSB | 815 | 27000 | 20500 | 28000 | 2.22 | 14.3 | 12 | 7.8 | 3.4 | 2.5
4A6L5030N1 | 210793524 | 4TXCB003DS3 | S9X2B060U4PSB | 790 | 28600 | 20900 | 29400 | 2.35 | 15.2 | 12 | 8.1 | 3.7 | 2.43
4A6L5030N1 | 210793591 | 4TXCB004DS3 | S9X2B060U4PSB | 900 | 29400 | 22800 | 27000 | 2.42 | 15.2 | 12 | 8 | 3.7 | 2.18
4A6L5030N1 | 210795356 | 4TXCB006DS3 | S9X2B060U4PSB | 995 | 30600 | 23300 | 27800 | 2.55 | 16 | 12 | 8.1 | 3.9 | 2.09
4A6L5030N1 | 210793555 | 4TXCB003DS3 | S9X2B080D4PSB | 760 | 26600 | 19200 | 27600 | 2.2 | 14.3 | 12 | 7.8 | 3.3 | 2.47
4A6L5030N1 | 210793525 | 4TXCB003DS3 | S9X2B080U4PSB | 820 | 28800 | 21500 | 29400 | 2.37 | 15.2 | 12 | 8.1 | 3.7 | 2.41
4A6L5030N1 | 210793592 | 4TXCB004DS3 | S9X2B080U4PSB | 1020 | 29800 | 22700 | 27400 | 2.49 | 15.2 | 12 | 8.1 | 3.7 | 2.16
4A6L5030N1 | 210793612 | 4TXCB006DS3 | S9X2B080U4PSB | 1020 | 30800 | 23400 | 28000 | 2.57 | 16 | 12 | 8.1 | 4 | 2.04
4A6L5030N1 | 210793654 | 4TXCC005DS3 | S9X2C080U5PSB | 1075 | 30200 | 22600 | 27200 | 2.54 | 15.2 | 12 | 8.1 | 3.8 | 2.07
4A6L5030N1 | 210793638 | 4TXCC005DS3 | S9X2C100U5PSB | 1095 | 30200 | 22600 | 27400 | 2.54 | 15.2 | 12 | 8.1 | 3.8 | 2.08
4A6L5036N1 | 210708762 | 4TXCB003DS3 | S8V2A040M3PCA | 970 | 32200 | 22900 | 33400 | 2.74 | 14.3 | 11.7 | 8 | 3.5 | 2.81
4A6L5036N1 | 210708777 | 4TXCB004DS3 | S8V2A040M3PCA | 1100 | 33000 | 25700 | 31400 | 2.79 | 14.3 | 11.7 | 8 | 3.6 | 2.59
4A6L5036N1 | 210708785 | 4TXCB006DS3 | S8V2A040M3PCA | 940 | 33400 | 25000 | 31800 | 2.74 | 15 | 12 | 8.1 | 3.7 | 2.63
4A6L5036N1 | 211597408 | 4TXCB003DS3 | S8V2A040M3PDA | 970 | 32200 | 22900 | 33400 | 2.74 | 14.3 | 11.7 | 8 | 3.5 | 2.81
4A6L5036N1 | 211597411 | 4TXCB004DS3 | S8V2A040M3PDA | 1100 | 33000 | 25700 | 31400 | 2.79 | 14.3 | 11.7 | 8 | 3.6 | 2.59
4A6L5036N1 | 211597414 | 4TXCB006DS3 | S8V2A040M3PDA | 940 | 33400 | 25000 | 31800 | 2.74 | 15 | 12 | 8.1 | 3.7 | 2.63
4A6L5036N1 | 210708766 | 4TXCB003DS3 | S8V2B060M4PCA | 980 | 33400 | 24900 | 34200 | 2.74 | 14.3 | 12 | 8 | 3.6 | 2.89
4A6L5036N1 | 210708774 | 4TXCB004DS3 | S8V2B060M4PCA | 975 | 33600 | 25100 | 31200 | 2.76 | 14.3 | 12 | 8 | 3.6 | 2.63
4A6L5036N1 | 210708789 | 4TXCB006DS3 | S8V2B060M4PCA | 960 | 34600 | 25900 | 32200 | 2.84 | 15.2 | 12 | 8.1 | 3.8 | 2.58
4A6L5036N1 | 211597409 | 4TXCB003DS3 | S8V2B060M4PDA | 980 | 33400 | 24900 | 34200 | 2.74 | 14.3 | 12 | 8 | 3.6 | 2.89
4A6L5036N1 | 211597412 | 4TXCB004DS3 | S8V2B060M4PDA | 975 | 33600 | 25100 | 31200 | 2.76 | 14.3 | 12 | 8 | 3.6 | 2.63
4A6L5036N1 | 211597415 | 4TXCB006DS3 | S8V2B060M4PDA | 960 | 34600 | 25900 | 32200 | 2.84 | 15.2 | 12 | 8.1 | 3.8 | 2.58
4A6L5036N1 | 210708770 | 4TXCB003DS3 | S8V2B080M4PCA | 980 | 33400 | 24900 | 34200 | 2.74 | 14.3 | 12 | 8 | 3.6 | 2.89
4A6L5036N1 | 210708781 | 4TXCB004DS3 | S8V2B080M4PCA | 955 | 33600 | 25200 | 31200 | 2.76 | 14.3 | 12 | 7.8 | 3.6 | 2.65
4A6L5036N1 | 210708793 | 4TXCB006DS3 | S8V2B080M4PCA | 955 | 34600 | 25900 | 32200 | 2.84 | 15.2 | 12 | 8.1 | 3.8 | 2.59
4A6L5036N1 | 211597410 | 4TXCB003DS3 | S8V2B080M4PDA | 980 | 33400 | 24900 | 34200 | 2.74 | 14.3 | 12 | 8 | 3.6 | 2.89
4A6L5036N1 | 211597413 | 4TXCB004DS3 | S8V2B080M4PDA | 955 | 33600 | 25200 | 31200 | 2.76 | 14.3 | 12 | 7.8 | 3.6 | 2.65
4A6L5036N1 | 211597416 | 4TXCB006DS3 | S8V2B080M4PDA | 955 | 34600 | 25900 | 32200 | 2.84 | 15.2 | 12 | 8.1 | 3.8 | 2.59
4A6L5036N1 | 210708796 | 4TXCC005DS3 | S8V2C080M5PCA | 975 | 33600 | 25100 | 31200 | 2.76 | 14.3 | 12 | 8 | 3.6 | 2.63
4A6L5036N1 | 210708804 | 4TXCC007DS3 | S8V2C080M5PCA | 1070 | 35200 | 27500 | 32600 | 2.89 | 15.2 | 12 | 8.1 | 3.9 | 2.5
4A6L5036N1 | 210708811 | 4TXCC009DS3 | S8V2C080M5PCA | 1070 | 35800 | 28000 | 31800 | 2.94 | 15.2 | 12 | 8.1 | 3.9 | 2.43
4A6L5036N1 | 211597417 | 4TXCC005DS3 | S8V2C080M5PDA | 975 | 33600 | 25100 | 31200 | 2.76 | 14.3 | 12 | 8 | 3.6 | 2.63
4A6L5036N1 | 211049997 | 4TXCC007DS3 | S8V2C080M5PDA | 1070 | 35200 | 27500 | 32600 | 2.89 | 15.2 | 12 | 8.1 | 3.9 | 2.5
4A6L5036N1 | 211050001 | 4TXCC009DS3 | S8V2C080M5PDA | 1070 | 35800 | 28000 | 31800 | 2.94 | 15.2 | 12 | 8.1 | 3.9 | 2.43
4A6L5036N1 | 210708800 | 4TXCC005DS3 | S8V2C100M5PCA | 1040 | 34000 | 26300 | 31400 | 2.79 | 14.3 | 12 | 8 | 3.6 | 2.62
4A6L5036N1 | 210708808 | 4TXCC007DS3 | S8V2C100M5PCA | 1040 | 35000 | 27500 | 32400 | 2.87 | 15.2 | 12 | 8.1 | 3.9 | 2.49
4A6L5036N1 | 210708815 | 4TXCC009DS3 | S8V2C100M5PCA | 1040 | 35600 | 27600 | 31800 | 2.92 | 15.2 | 12 | 8.1 | 3.9 | 2.45
4A6L5036N1 | 211597418 | 4TXCC005DS3 | S8V2C100M5PDA | 1040 | 34000 | 26300 | 31400 | 2.79 | 14.3 | 12 | 8 | 3.6 | 2.62
4A6L5036N1 | 211049999 | 4TXCC007DS3 | S8V2C100M5PDA | 1040 | 35000 | 27500 | 32400 | 2.87 | 15.2 | 12 | 8.1 | 3.9 | 2.49
4A6L5036N1 | 211050002 | 4TXCC009DS3 | S8V2C100M5PDA | 1040 | 35600 | 27600 | 31800 | 2.92 | 15.2 | 12 | 8.1 | 3.9 | 2.45
4A6L5036N1 | 210708818 | 4TXCD008DS3 | S8V2D120M5PCA | 1030 | 35200 | 27100 | 32400 | 2.89 | 15.2 | 12 | 8.1 | 3.9 | 2.5
4A6L5036N1 | 211050004 | 4TXCD008DS3 | S8V2D120M5PDA | 1030 | 35200 | 27100 | 32400 | 2.89 | 15.2 | 12 | 8.1 | 3.9 | 2.5
4A6L5036N1 | 210791121 | 4TXCB004DS3 | S8X1A040M3PSC | 900 | 32200 | 23100 | 30400 | 2.65 | 14.3 | 12 | 7.8 | 3.5 | 2.59
4A6L5036N1 | 210791158 | 4TXCB006DS3 | S8X1A040M3PSC | 1185 | 34400 | 26700 | 32800 | 2.86 | 14.3 | 12 | 8.1 | 3.8 | 2.53
4A6L5036N1 | 210791111 | 4TXCB004DS3 | S8X1A040M3PTC | 900 | 32200 | 23100 | 30400 | 2.65 | 14.3 | 12 | 7.8 | 3.5 | 2.59
4A6L5036N1 | 210791145 | 4TXCB006DS3 | S8X1A040M3PTC | 1185 | 34400 | 26700 | 32800 | 2.86 | 14.3 | 12 | 8.1 | 3.8 | 2.53
4A6L5036N1 | 210791083 | 4TXCB003DS3 | S8X1B060M4PSC | 915 | 33000 | 23800 | 34000 | 2.71 | 14.3 | 12 | 8 | 3.6 | 2.91
4A6L5036N1 | 210791122 | 4TXCB004DS3 | S8X1B060M4PSC | 1025 | 34000 | 26300 | 31400 | 2.79 | 14.3 | 12 | 8 | 3.6 | 2.63
4A6L5036N1 | 210791159 | 4TXCB006DS3 | S8X1B060M4PSC | 1025 | 35000 | 27100 | 32400 | 2.87 | 15.2 | 12 | 8.1 | 3.9 | 2.5
4A6L5036N1 | 210791091 | 4TXCB003DS3 | S8X1B060M4PTC | 915 | 33000 | 23800 | 34000 | 2.71 | 14.3 | 12 | 8 | 3.6 | 2.91
4A6L5036N1 | 210791110 | 4TXCB004DS3 | S8X1B060M4PTC | 1025 | 34000 | 26300 | 31400 | 2.79 | 14.3 | 12 | 8 | 3.6 | 2.63
4A6L5036N1 | 210791144 | 4TXCB006DS3 | S8X1B060M4PTC | 1025 | 35000 | 27100 | 32400 | 2.87 | 15.2 | 12 | 8.1 | 3.9 | 2.5
4A6L5036N1 | 210791092 | 4TXCB003DS3 | S8X1B080M4PSC | 915 | 33000 | 23800 | 34000 | 2.71 | 14.3 | 12 | 8 | 3.6 | 2.91
4A6L5036N1 | 210791123 | 4TXCB004DS3 | S8X1B080M4PSC | 1100 | 34200 | 26700 | 31800 | 2.82 | 14.3 | 12 | 8 | 3.7 | 2.55
4A6L5036N1 | 210791160 | 4TXCB006DS3 | S8X1B080M4PSC | 950 | 34600 | 25700 | 32200 | 2.84 | 15.2 | 12 | 8.1 | 3.8 | 2.59
4A6L5036N1 | 210791090 | 4TXCB003DS3 | S8X1B080M4PTC | 915 | 33000 | 23800 | 34000 | 2.71 | 14.3 | 12 | 8 | 3.6 | 2.91
4A6L5036N1 | 210791109 | 4TXCB004DS3 | S8X1B080M4PTC | 1100 | 34200 | 26700 | 31800 | 2.82 | 14.3 | 12 | 8 | 3.7 | 2.55
4A6L5036N1 | 210791143 | 4TXCB006DS3 | S8X1B080M4PTC | 950 | 34600 | 25700 | 32200 | 2.84 | 15.2 | 12 | 8.1 | 3.8 | 2.59
4A6L5036N1 | 210791180 | 4TXCC005DS3 | S8X1C080M5PSC | 985 | 33800 | 25100 | 31200 | 2.78 | 14.3 | 12 | 8 | 3.6 | 2.63
4A6L5036N1 | 210791202 | 4TXCC007DS3 | S8X1C080M5PSC | 985 | 34800 | 26300 | 32200 | 2.86 | 15.2 | 12 | 8.1 | 3.9 | 2.5
4A6L5036N1 | 210791214 | 4TXCC009DS3 | S8X1C080M5PSC | 1160 | 36200 | 27700 | 32000 | 3 | 15.2 | 12 | 8.1 | 4 | 2.36
4A6L5036N1 | 210791171 | 4TXCC005DS3 | S8X1C080M5PTC | 985 | 33800 | 25100 | 31200 | 2.78 | 14.3 | 12 | 8 | 3.6 | 2.63
4A6L5036N1 | 210791187 | 4TXCC007DS3 | S8X1C080M5PTC | 985 | 34800 | 26300 | 32200 | 2.86 | 15.2 | 12 | 8.1 | 3.9 | 2.5
4A6L5036N1 | 210791210 | 4TXCC009DS3 | S8X1C080M5PTC | 1160 | 36200 | 27700 | 32000 | 3 | 15.2 | 12 | 8.1 | 4 | 2.36
4A6L5036N1 | 210791170 | 4TXCC005DS3 | S8X1C100M5PSC | 1050 | 34000 | 26400 | 31400 | 2.79 | 14.3 | 12 | 8 | 3.7 | 2.54
4A6L5036N1 | 210791201 | 4TXCC007DS3 | S8X1C100M5PSC | 1050 | 35200 | 27800 | 32400 | 2.88 | 15.2 | 12 | 8.1 | 3.9 | 2.49
4A6L5036N1 | 210791226 | 4TXCC009DS3 | S8X1C100M5PSC | 1260 | 36400 | 27600 | 32400 | 3.05 | 15.2 | 12 | 8.1 | 4 | 2.36
4A6L5036N1 | 210791172 | 4TXCC005DS3 | S8X1C100M5PTC | 1050 | 34000 | 26400 | 31400 | 2.79 | 14.3 | 12 | 8 | 3.7 | 2.54
4A6L5036N1 | 210791188 | 4TXCC007DS3 | S8X1C100M5PTC | 1050 | 35200 | 27800 | 32400 | 2.88 | 15.2 | 12 | 8.1 | 3.9 | 2.49
4A6L5036N1 | 210791227 | 4TXCC009DS3 | S8X1C100M5PTC | 1260 | 36400 | 27600 | 32400 | 3.05 | 15.2 | 12 | 8.1 | 4 | 2.36
4A6L5036N1 | 210791238 | 4TXCD008DS3 | S8X1D120M5PSC | 965 | 34800 | 25900 | 32200 | 2.86 | 15.2 | 12 | 8.1 | 3.9 | 2.52
4A6L5036N1 | 210791233 | 4TXCD008DS3 | S8X1D120M5PTC | 965 | 34800 | 25900 | 32200 | 2.86 | 15.2 | 12 | 8.1 | 3.9 | 2.52
4A6L5036N1 | 210791108 | 4TXCB004DS3 | S8X2A040M3PSC | 900 | 32200 | 23100 | 30400 | 2.65 | 14.3 | 12 | 7.8 | 3.5 | 2.59
4A6L5036N1 | 210791142 | 4TXCB006DS3 | S8X2A040M3PSC | 1185 | 34400 | 26700 | 32800 | 2.86 | 14.3 | 12 | 8.1 | 3.8 | 2.53
4A6L5036N1 | 210791107 | 4TXCB004DS3 | S8X2A040M3PTC | 900 | 32200 | 23100 | 30400 | 2.65 | 14.3 | 12 | 7.8 | 3.5 | 2.59
4A6L5036N1 | 210791089 | 4TXCB003DS3 | S8X2B060M4PSC | 915 | 33000 | 23800 | 34000 | 2.71 | 14.3 | 12 | 8 | 3.6 | 2.91
4A6L5036N1 | 210791106 | 4TXCB004DS3 | S8X2B060M4PSC | 1025 | 34000 | 26300 | 31400 | 2.79 | 14.3 | 12 | 8 | 3.6 | 2.63
4A6L5036N1 | 210791141 | 4TXCB006DS3 | S8X2B060M4PSC | 1025 | 35000 | 27100 | 32400 | 2.87 | 15.2 | 12 | 8.1 | 3.9 | 2.5
4A6L5036N1 | 210791088 | 4TXCB003DS3 | S8X2B060M4PTC | 915 | 33000 | 23800 | 34000 | 2.71 | 14.3 | 12 | 8 | 3.6 | 2.91
4A6L5036N1 | 210791105 | 4TXCB004DS3 | S8X2B060M4PTC | 1025 | 34000 | 26300 | 31400 | 2.79 | 14.3 | 12 | 8 | 3.6 | 2.63
4A6L5036N1 | 210791140 | 4TXCB006DS3 | S8X2B060M4PTC | 1025 | 35000 | 27100 | 32400 | 2.87 | 15.2 | 12 | 8.1 | 3.9 | 2.5
4A6L5036N1 | 210791087 | 4TXCB003DS3 | S8X2B080M4PSC | 915 | 33000 | 23800 | 34000 | 2.71 | 14.3 | 12 | 8 | 3.6 | 2.91
4A6L5036N1 | 210791104 | 4TXCB004DS3 | S8X2B080M4PSC | 1100 | 34200 | 26700 | 31800 | 2.82 | 14.3 | 12 | 8 | 3.7 | 2.55
4A6L5036N1 | 210791139 | 4TXCB006DS3 | S8X2B080M4PSC | 950 | 34600 | 25700 | 32200 | 2.84 | 15.2 | 12 | 8.1 | 3.8 | 2.59
4A6L5036N1 | 210791086 | 4TXCB003DS3 | S8X2B080M4PTC | 915 | 33000 | 23800 | 34000 | 2.71 | 14.3 | 12 | 8 | 3.6 | 2.91
4A6L5036N1 | 210791103 | 4TXCB004DS3 | S8X2B080M4PTC | 1100 | 34200 | 26700 | 31800 | 2.82 | 14.3 | 12 | 8 | 3.7 | 2.55
4A6L5036N1 | 210791138 | 4TXCB006DS3 | S8X2B080M4PTC | 950 | 34600 | 25700 | 32200 | 2.84 | 15.2 | 12 | 8.1 | 3.8 | 2.59
4A6L5036N1 | 210791173 | 4TXCC005DS3 | S8X2C080M5PSC | 985 | 33800 | 25100 | 31200 | 2.78 | 14.3 | 12 | 8 | 3.6 | 2.63
4A6L5036N1 | 210791189 | 4TXCC007DS3 | S8X2C080M5PSC | 985 | 34800 | 26300 | 32200 | 2.86 | 15.2 | 12 | 8.1 | 3.9 | 2.5
4A6L5036N1 | 210791220 | 4TXCC009DS3 | S8X2C080M5PSC | 1160 | 36200 | 27700 | 32000 | 3 | 15.2 | 12 | 8.1 | 4 | 2.36
4A6L5036N1 | 210791167 | 4TXCC005DS3 | S8X2C080M5PTC | 985 | 33800 | 25100 | 31200 | 2.78 | 14.3 | 12 | 8 | 3.6 | 2.63
4A6L5036N1 | 210791190 | 4TXCC007DS3 | S8X2C080M5PTC | 985 | 34800 | 26300 | 32200 | 2.86 | 15.2 | 12 | 8.1 | 3.9 | 2.5
4A6L5036N1 | 210791219 | 4TXCC009DS3 | S8X2C080M5PTC | 1160 | 36200 | 27700 | 32000 | 3 | 15.2 | 12 | 8.1 | 4 | 2.36
4A6L5036N1 | 210791185 | 4TXCC005DS3 | S8X2C100M5PSC | 1050 | 34000 | 26400 | 31400 | 2.79 | 14.3 | 12 | 8 | 3.7 | 2.54
4A6L5036N1 | 210791191 | 4TXCC007DS3 | S8X2C100M5PSC | 1050 | 35200 | 27800 | 32400 | 2.88 | 15.2 | 12 | 8.1 | 3.9 | 2.49
4A6L5036N1 | 210791218 | 4TXCC009DS3 | S8X2C100M5PSC | 1260 | 36400 | 27600 | 32400 | 3.05 | 15.2 | 12 | 8.1 | 4 | 2.36
4A6L5036N1 | 210791184 | 4TXCC005DS3 | S8X2C100M5PTC | 1050 | 34000 | 26400 | 31400 | 2.79 | 14.3 | 12 | 8 | 3.7 | 2.54
4A6L5036N1 | 210791192 | 4TXCC007DS3 | S8X2C100M5PTC | 1050 | 35200 | 27800 | 32400 | 2.88 | 15.2 | 12 | 8.1 | 3.9 | 2.49
4A6L5036N1 | 210791217 | 4TXCC009DS3 | S8X2C100M5PTC | 1260 | 36400 | 27600 | 32400 | 3.05 | 15.2 | 12 | 8.1 | 4 | 2.36
4A6L5036N1 | 210791232 | 4TXCD008DS3 | S8X2D120M5PSC | 965 | 34800 | 25900 | 32200 | 2.86 | 15.2 | 12 | 8.1 | 3.9 | 2.52
4A6L5036N1 | 210791231 | 4TXCD008DS3 | S8X2D120M5PTC | 965 | 34800 | 25900 | 32200 | 2.86 | 15.2 | 12 | 8.1 | 3.9 | 2.52
4A6L5036N1 | 210791093 | 4TXCB003DS3 | S9V2B040U3PSB | 915 | 33000 | 23800 | 34000 | 2.71 | 14.3 | 12 | 8 | 3.6 | 2.91
4A6L5036N1 | 210791124 | 4TXCB004DS3 | S9V2B040U3PSB | 905 | 33200 | 24100 | 31000 | 2.72 | 14.3 | 12 | 7.8 | 3.5 | 2.73
4A6L5036N1 | 209457657 | 4TXCB006DS3 | S9V2B040U3PSB | 975 | 35000 | 27100 | 33200 | 2.95 | 14.3 | 11.7 | 7.5 | 3.7 | 2.73
4A6L5036N1 | 210791094 | 4TXCB003DS3 | S9V2B040U3VSA | 915 | 33000 | 23800 | 34000 | 2.71 | 14.3 | 12 | 8 | 3.6 | 2.91
4A6L5036N1 | 210791125 | 4TXCB004DS3 | S9V2B040U3VSA | 905 | 33200 | 24100 | 31000 | 2.72 | 14.3 | 12 | 7.8 | 3.5 | 2.73
4A6L5036N1 | 210791161 | 4TXCB006DS3 | S9V2B040U3VSA | 930 | 34400 | 25600 | 32200 | 2.83 | 15.2 | 12 | 8.1 | 3.8 | 2.6
4A6L5036N1 | 210791095 | 4TXCB003DS3 | S9V2B060U3VSA | 995 | 33400 | 25000 | 34000 | 2.81 | 14.3 | 11.7 | 8 | 3.6 | 2.86
4A6L5036N1 | 210791126 | 4TXCB004DS3 | S9V2B060U3VSA | 995 | 33800 | 25700 | 31400 | 2.77 | 14.3 | 12 | 7.8 | 3.6 | 2.64
4A6L5036N1 | 210791162 | 4TXCB006DS3 | S9V2B060U3VSA | 995 | 34800 | 26400 | 32400 | 2.86 | 15 | 12 | 8.1 | 3.9 | 2.51
4A6L5036N1 | 210791096 | 4TXCB003DS3 | S9V2B060U4PSB | 1045 | 33600 | 25900 | 34400 | 2.83 | 14.3 | 11.7 | 8 | 3.7 | 2.79
4A6L5036N1 | 210791127 | 4TXCB004DS3 | S9V2B060U4PSB | 1045 | 34000 | 26200 | 31400 | 2.79 | 14.3 | 12 | 8 | 3.6 | 2.62
4A6L5036N1 | 210791163 | 4TXCB006DS3 | S9V2B060U4PSB | 935 | 34600 | 26000 | 32000 | 2.84 | 15.2 | 12 | 8.1 | 3.8 | 2.58
4A6L5036N1 | 210791097 | 4TXCB003DS3 | S9V2B080U4PSB | 965 | 33200 | 24700 | 34200 | 2.73 | 14.3 | 12 | 8 | 3.6 | 2.9
4A6L5036N1 | 210791128 | 4TXCB004DS3 | S9V2B080U4PSB | 945 | 33600 | 24600 | 31200 | 2.76 | 14.3 | 12 | 7.8 | 3.6 | 2.65
4A6L5036N1 | 210791150 | 4TXCB006DS3 | S9V2B080U4PSB | 970 | 34600 | 26400 | 32400 | 2.84 | 15.2 | 12 | 8.1 | 3.9 | 2.53
4A6L5036N1 | 210791098 | 4TXCB003DS3 | S9V2B080U4VSA | 965 | 33200 | 24700 | 34200 | 2.73 | 14.3 | 12 | 8 | 3.6 | 2.9
4A6L5036N1 | 210791129 | 4TXCB004DS3 | S9V2B080U4VSA | 945 | 33600 | 24600 | 31200 | 2.76 | 14.3 | 12 | 7.8 | 3.6 | 2.65
4A6L5036N1 | 210791164 | 4TXCB006DS3 | S9V2B080U4VSA | 970 | 34600 | 26400 | 32400 | 2.84 | 15.2 | 12 | 8.1 | 3.9 | 2.53
4A6L5036N1 | 210791169 | 4TXCC005DS3 | S9V2C080U5PSB | 1070 | 34200 | 26700 | 31400 | 2.81 | 15 | 12 | 8 | 3.7 | 2.54
4A6L5036N1 | 210791200 | 4TXCC007DS3 | S9V2C080U5PSB | 1185 | 35800 | 27400 | 32800 | 2.98 | 15.2 | 12 | 8.1 | 4 | 2.41
4A6L5036N1 | 210791225 | 4TXCC009DS3 | S9V2C080U5PSB | 1030 | 35600 | 27500 | 31600 | 2.92 | 15.2 | 12 | 8.1 | 3.9 | 2.44
4A6L5036N1 | 210791168 | 4TXCC005DS3 | S9V2C100U4VSA | 1005 | 34000 | 25900 | 31200 | 2.79 | 15 | 12 | 8 | 3.6 | 2.62
4A6L5036N1 | 210791199 | 4TXCC007DS3 | S9V2C100U4VSA | 1150 | 35600 | 27800 | 32800 | 2.95 | 15.2 | 12 | 8.1 | 4 | 2.42
4A6L5036N1 | 210791224 | 4TXCC009DS3 | S9V2C100U4VSA | 1005 | 35400 | 27500 | 31600 | 2.9 | 15.2 | 12 | 8.1 | 3.9 | 2.45
4A6L5036N1 | 210791186 | 4TXCC005DS3 | S9V2C100U5PSB | 1070 | 34200 | 26600 | 31400 | 2.81 | 15 | 12 | 8 | 3.7 | 2.54
4A6L5036N1 | 210791198 | 4TXCC007DS3 | S9V2C100U5PSB | 1030 | 35200 | 27100 | 32400 | 2.89 | 15.2 | 12 | 8.1 | 3.9 | 2.5
4A6L5036N1 | 210791223 | 4TXCC009DS3 | S9V2C100U5PSB | 1030 | 35600 | 27500 | 31600 | 2.92 | 15.2 | 12 | 8.1 | 3.9 | 2.44
4A6L5036N1 | 210795354 | 4TXCD008DS3 | S9V2D120U5PSB | 1025 | 35400 | 27400 | 32400 | 2.9 | 15.2 | 12 | 8.1 | 3.9 | 2.5
4A6L5036N1 | 210791239 | 4TXCD008DS3 | S9V2D120U5VSA | 1060 | 35400 | 27800 | 32400 | 2.9 | 15.2 | 12 | 8.1 | 4 | 2.42
4A6L5036N1 | 210791099 | 4TXCB003DS3 | S9X1B040U3PSB | 1030 | 33400 | 25400 | 34000 | 2.81 | 14.3 | 11.7 | 8 | 3.6 | 2.84
4A6L5036N1 | 210791130 | 4TXCB004DS3 | S9X1B040U3PSB | 1060 | 34000 | 26700 | 31600 | 2.79 | 14.3 | 12 | 8 | 3.6 | 2.63
4A6L5036N1 | 210791165 | 4TXCB006DS3 | S9X1B040U3PSB | 1060 | 35000 | 27500 | 32600 | 2.87 | 15 | 12 | 8.1 | 3.9 | 2.5
4A6L5036N1 | 210791131 | 4TXCB004DS3 | S9X1B060U4PSB | 995 | 33800 | 25700 | 31400 | 2.77 | 14.3 | 12 | 8 | 3.6 | 2.64
4A6L5036N1 | 210791133 | 4TXCB006DS3 | S9X1B060U4PSB | 995 | 34800 | 26400 | 32400 | 2.86 | 15.2 | 12 | 8.1 | 3.9 | 2.51
4A6L5036N1 | 210791100 | 4TXCB003DS3 | S9X1B080U4PSB | 985 | 33400 | 24800 | 34200 | 2.75 | 14.3 | 12 | 8 | 3.6 | 2.88
4A6L5036N1 | 210791102 | 4TXCB004DS3 | S9X1B080U4PSB | 1020 | 34000 | 25700 | 31400 | 2.79 | 14.3 | 12 | 8 | 3.6 | 2.63
4A6L5036N1 | 210791134 | 4TXCB006DS3 | S9X1B080U4PSB | 1020 | 35000 | 26900 | 32400 | 2.88 | 15.2 | 12 | 8.1 | 3.9 | 2.5
4A6L5036N1 | 210791166 | 4TXCC005DS3 | S9X1C080U5PSB | 1075 | 34200 | 26600 | 31400 | 2.81 | 14.3 | 12 | 8 | 3.7 | 2.53
4A6L5036N1 | 210791197 | 4TXCC007DS3 | S9X1C080U5PSB | 1075 | 35400 | 28000 | 32600 | 2.91 | 15.2 | 12 | 8.1 | 4 | 2.43
4A6L5036N1 | 210791222 | 4TXCC009DS3 | S9X1C080U5PSB | 1245 | 36400 | 27800 | 32400 | 3.05 | 15.2 | 12 | 8.1 | 4 | 2.36
4A6L5036N1 | 210791181 | 4TXCC005DS3 | S9X1C100U5PSB | 1095 | 34200 | 26300 | 31600 | 2.82 | 14.3 | 12 | 8 | 3.7 | 2.54
4A6L5036N1 | 210791196 | 4TXCC007DS3 | S9X1C100U5PSB | 1095 | 35400 | 27700 | 32600 | 2.92 | 15.2 | 12 | 8.1 | 4 | 2.42
4A6L5036N1 | 210791221 | 4TXCC009DS3 | S9X1C100U5PSB | 1340 | 36600 | 27700 | 32600 | 3.09 | 15 | 12 | 8.1 | 4 | 2.35
4A6L5036N1 | 210791235 | 4TXCD008DS3 | S9X1D120U5PSB | 1100 | 35600 | 27700 | 32600 | 2.93 | 15.2 | 12 | 8.1 | 4 | 2.42
4A6L5036N1 | 210791085 | 4TXCB003DS3 | S9X2B040U3PSB | 1030 | 33400 | 25400 | 34000 | 2.81 | 14.3 | 11.7 | 8 | 3.6 | 2.84
4A6L5036N1 | 210791132 | 4TXCB004DS3 | S9X2B040U3PSB | 1060 | 34000 | 26700 | 31600 | 2.79 | 14.3 | 12 | 8 | 3.6 | 2.63
4A6L5036N1 | 210791137 | 4TXCB006DS3 | S9X2B040U3PSB | 1060 | 35000 | 27500 | 32600 | 2.87 | 15 | 12 | 8.1 | 3.9 | 2.5
4A6L5036N1 | 210791101 | 4TXCB004DS3 | S9X2B060U4PSB | 995 | 33800 | 25700 | 31400 | 2.77 | 14.3 | 12 | 8 | 3.6 | 2.64
4A6L5036N1 | 210791136 | 4TXCB006DS3 | S9X2B060U4PSB | 995 | 34800 | 26400 | 32400 | 2.86 | 15.2 | 12 | 8.1 | 3.9 | 2.51
4A6L5036N1 | 210791084 | 4TXCB003DS3 | S9X2B080U4PSB | 985 | 33400 | 24800 | 34200 | 2.75 | 14.3 | 12 | 8 | 3.6 | 2.88
4A6L5036N1 | 210791114 | 4TXCB004DS3 | S9X2B080U4PSB | 1020 | 34000 | 25700 | 31400 | 2.79 | 14.3 | 12 | 8 | 3.6 | 2.63
4A6L5036N1 | 210791135 | 4TXCB006DS3 | S9X2B080U4PSB | 1020 | 35000 | 26900 | 32400 | 2.88 | 15.2 | 12 | 8.1 | 3.9 | 2.5
4A6L5036N1 | 210791183 | 4TXCC005DS3 | S9X2C080U5PSB | 1075 | 34200 | 26600 | 31400 | 2.81 | 14.3 | 12 | 8 | 3.7 | 2.53
4A6L5036N1 | 210791193 | 4TXCC007DS3 | S9X2C080U5PSB | 1075 | 35400 | 28000 | 32600 | 2.91 | 15.2 | 12 | 8.1 | 4 | 2.43
4A6L5036N1 | 210791216 | 4TXCC009DS3 | S9X2C080U5PSB | 1245 | 36400 | 27800 | 32400 | 3.05 | 15.2 | 12 | 8.1 | 4 | 2.36
4A6L5036N1 | 210791182 | 4TXCC005DS3 | S9X2C100U5PSB | 1095 | 34200 | 26300 | 31600 | 2.82 | 14.3 | 12 | 8 | 3.7 | 2.54
4A6L5036N1 | 210791194 | 4TXCC007DS3 | S9X2C100U5PSB | 1095 | 35400 | 27700 | 32600 | 2.92 | 15.2 | 12 | 8.1 | 4 | 2.42
4A6L5036N1 | 210791209 | 4TXCC009DS3 | S9X2C100U5PSB | 1340 | 36600 | 27700 | 32600 | 3.09 | 15 | 12 | 8.1 | 4 | 2.35
4A6L5036N1 | 210791230 | 4TXCD008DS3 | S9X2D120U5PSB | 1100 | 35600 | 27700 | 32600 | 2.93 | 15.2 | 12 | 8.1 | 4 | 2.42
4A6L5042N1 | 210708834 | 4TXCC007DS3 | S8V2C080M5PCA | 1260 | 44500 | 33000 | 44000 | 3.75 | 14.3 | 11.7 | 7.5 | 3.7 | 3.55
4A6L5042N1 | 210856824 | 4TXCD008DS3 | S8V2C080M5PCA | 1260 | 44500 | 32500 | 43000 | 3.75 | 14.3 | 11.7 | 7.5 | 3.6 | 3.56
4A6L5042N1 | 210708836 | 4TXCC007DS3 | S8V2C100M5PCA | 1240 | 44500 | 32800 | 44000 | 3.74 | 14.3 | 11.7 | 7.5 | 3.7 | 3.56
4A6L5042N1 | 210856825 | 4TXCD008DS3 | S8V2C100M5PCA | 1240 | 44500 | 32800 | 43000 | 3.65 | 14.3 | 12 | 7.5 | 3.6 | 3.57
4A6L5042N1 | 210708838 | 4TXCD008DS3 | S8V2D120M5PCA | 1300 | 44500 | 32400 | 44000 | 3.67 | 14.3 | 12 | 7.5 | 3.7 | 3.53
4A6L5042N1 | 210856805 | 4TXCC007DS3 | S8X1C080M5PSC | 1280 | 44500 | 32700 | 44000 | 3.76 | 14.3 | 11.7 | 7.5 | 3.7 | 3.54
4A6L5042N1 | 210856826 | 4TXCD008DS3 | S8X1C080M5PSC | 1310 | 44000 | 31900 | 43500 | 3.64 | 14.3 | 12 | 7.5 | 3.7 | 3.48
4A6L5042N1 | 210856869 | 4TXCD010DS3 | S8X1C080M5PSC | 1410 | 44500 | 31900 | 43000 | 3.71 | 14.3 | 12 | 7.5 | 3.7 | 3.4
4A6L5042N1 | 210856806 | 4TXCC007DS3 | S8X1C080M5PTC | 1280 | 44500 | 32700 | 44000 | 3.76 | 14.3 | 11.7 | 7.5 | 3.7 | 3.54
4A6L5042N1 | 210856827 | 4TXCD008DS3 | S8X1C080M5PTC | 1310 | 44000 | 31900 | 43500 | 3.64 | 14.3 | 12 | 7.5 | 3.7 | 3.48
4A6L5042N1 | 210856868 | 4TXCD010DS3 | S8X1C080M5PTC | 1410 | 44500 | 31900 | 43000 | 3.71 | 14.3 | 12 | 7.5 | 3.7 | 3.4
4A6L5042N1 | 210856807 | 4TXCC007DS3 | S8X1C100M5PSC | 1265 | 44500 | 33000 | 44000 | 3.75 | 14.3 | 11.7 | 7.5 | 3.7 | 3.54
4A6L5042N1 | 210856828 | 4TXCD008DS3 | S8X1C100M5PSC | 1295 | 44000 | 32100 | 43500 | 3.72 | 14.3 | 11.7 | 7.5 | 3.7 | 3.49
4A6L5042N1 | 210856867 | 4TXCD010DS3 | S8X1C100M5PSC | 1410 | 44500 | 31900 | 43000 | 3.71 | 14.3 | 12 | 7.5 | 3.7 | 3.4
4A6L5042N1 | 210856808 | 4TXCC007DS3 | S8X1C100M5PTC | 1265 | 44500 | 33000 | 44000 | 3.75 | 14.3 | 11.7 | 7.5 | 3.7 | 3.54
4A6L5042N1 | 210856829 | 4TXCD008DS3 | S8X1C100M5PTC | 1295 | 44000 | 32100 | 43500 | 3.72 | 14.3 | 11.7 | 7.5 | 3.7 | 3.49
4A6L5042N1 | 210856866 | 4TXCD010DS3 | S8X1C100M5PTC | 1410 | 44500 | 31900 | 43000 | 3.71 | 14.3 | 12 | 7.5 | 3.7 | 3.4
4A6L5042N1 | 210857009 | 4TXCD008DS3+TSTAT | S8X1D120M5PSC | 1520 | 44500 | 31900 | 45000 | 3.84 | 15.2 | 11.7 | 7.8 | 3.8 | 3.43
4A6L5042N1 | 210856830 | 4TXCD008DS3 | S8X1D120M5PTC | 1350 | 44500 | 32200 | 44000 | 3.69 | 14.3 | 12 | 7.5 | 3.8 | 3.41
4A6L5042N1 | 210856809 | 4TXCC007DS3 | S8X2C080M5PSC | 1280 | 44500 | 32700 | 44000 | 3.76 | 14.3 | 11.7 | 7.5 | 3.7 | 3.54
4A6L5042N1 | 210856831 | 4TXCD008DS3 | S8X2C080M5PSC | 1310 | 44000 | 31900 | 43500 | 3.64 | 14.3 | 12 | 7.5 | 3.7 | 3.48
4A6L5042N1 | 210856865 | 4TXCD010DS3 | S8X2C080M5PSC | 1410 | 44500 | 31900 | 43000 | 3.71 | 14.3 | 12 | 7.5 | 3.7 | 3.4
4A6L5042N1 | 210856810 | 4TXCC007DS3 | S8X2C080M5PTC | 1280 | 44500 | 32700 | 44000 | 3.76 | 14.3 | 11.7 | 7.5 | 3.7 | 3.54
4A6L5042N1 | 210856832 | 4TXCD008DS3 | S8X2C080M5PTC | 1310 | 44000 | 31900 | 43500 | 3.64 | 14.3 | 12 | 7.5 | 3.7 | 3.48
4A6L5042N1 | 210856864 | 4TXCD010DS3 | S8X2C080M5PTC | 1410 | 44500 | 31900 | 43000 | 3.71 | 14.3 | 12 | 7.5 | 3.7 | 3.4
4A6L5042N1 | 210856811 | 4TXCC007DS3 | S8X2C100M5PSC | 1265 | 44500 | 33000 | 44000 | 3.75 | 14.3 | 11.7 | 7.5 | 3.7 | 3.54
4A6L5042N1 | 210856833 | 4TXCD008DS3 | S8X2C100M5PSC | 1295 | 44000 | 32100 | 43500 | 3.72 | 14.3 | 11.7 | 7.5 | 3.7 | 3.49
4A6L5042N1 | 210856863 | 4TXCD010DS3 | S8X2C100M5PSC | 1410 | 44500 | 31900 | 43000 | 3.71 | 14.3 | 12 | 7.5 | 3.7 | 3.4
4A6L5042N1 | 210856812 | 4TXCC007DS3 | S8X2C100M5PTC | 1265 | 44500 | 33000 | 44000 | 3.75 | 14.3 | 11.7 | 7.5 | 3.7 | 3.54
4A6L5042N1 | 210856834 | 4TXCD008DS3 | S8X2C100M5PTC | 1295 | 44000 | 32100 | 43500 | 3.72 | 14.3 | 11.7 | 7.5 | 3.7 | 3.49
4A6L5042N1 | 210856862 | 4TXCD010DS3 | S8X2C100M5PTC | 1410 | 44500 | 31900 | 43000 | 3.71 | 14.3 | 12 | 7.5 | 3.7 | 3.4
4A6L5042N1 | 210856835 | 4TXCD008DS3 | S8X2D120M5PSC | 1350 | 44500 | 32200 | 44000 | 3.69 | 14.3 | 12 | 7.5 | 3.8 | 3.41
4A6L5042N1 | 210856836 | 4TXCD008DS3 | S8X2D120M5PTC | 1350 | 44500 | 32200 | 44000 | 3.69 | 14.3 | 12 | 7.5 | 3.8 | 3.41
4A6L5042N1 | 209457658 | 4TXCC007DS3 | S9V2C080U5PSB | 1335 | 45000 | 34700 | 44500 | 3.86 | 14.3 | 11.5 | 7.5 | 3.7 | 3.64
4A6L5042N1 | 210856837 | 4TXCD008DS3 | S9V2C080U5PSB | 1245 | 44500 | 32700 | 43000 | 3.65 | 14.3 | 12 | 7.5 | 3.7 | 3.48
4A6L5042N1 | 210856861 | 4TXCD010DS3 | S9V2C080U5PSB | 1390 | 44500 | 31800 | 43000 | 3.71 | 14.3 | 12 | 7.5 | 3.7 | 3.41
4A6L5042N1 | 210856813 | 4TXCC007DS3 | S9V2C100U4VSA | 1210 | 44000 | 32400 | 43500 | 3.61 | 14.3 | 12 | 7.5 | 3.7 | 3.53
4A6L5042N1 | 210856838 | 4TXCD008DS3 | S9V2C100U4VSA | 1205 | 44500 | 32200 | 43000 | 3.65 | 14.3 | 12 | 7.5 | 3.6 | 3.59
4A6L5042N1 | 210856814 | 4TXCC007DS3 | S9V2C100U5PSB | 1245 | 44000 | 32300 | 43500 | 3.61 | 14.3 | 12 | 7.5 | 3.7 | 3.52
4A6L5042N1 | 210856839 | 4TXCD008DS3 | S9V2C100U5PSB | 1245 | 44500 | 32700 | 43000 | 3.65 | 14.3 | 12 | 7.5 | 3.7 | 3.48
4A6L5042N1 | 210857012 | 4TXCD010DS3+TSTAT | S9V2C100U5PSB | 1630 | 44000 | 31100 | 43500 | 3.82 | 15.2 | 11.7 | 7.8 | 3.7 | 3.37
4A6L5042N1 | 210857010 | 4TXCD008DS3+TSTAT | S9V2D120U5PSB | 1425 | 44500 | 32200 | 44000 | 3.72 | 15.2 | 12 | 7.8 | 3.8 | 3.38
4A6L5042N1 | 210857011 | 4TXCD008DS3+TSTAT | S9V2D120U5VSA | 1425 | 44500 | 32200 | 44000 | 3.72 | 15.2 | 12 | 7.8 | 3.8 | 3.38
4A6L5042N1 | 210856815 | 4TXCC007DS3 | S9X1C080U5PSB | 1250 | 44500 | 32700 | 44000 | 3.75 | 14.3 | 11.7 | 7.5 | 3.7 | 3.55
4A6L5042N1 | 210856840 | 4TXCD008DS3 | S9X1C080U5PSB | 1275 | 44500 | 32800 | 43000 | 3.66 | 14.3 | 12 | 7.5 | 3.7 | 3.46
4A6L5042N1 | 210856860 | 4TXCD010DS3 | S9X1C080U5PSB | 1335 | 44500 | 32400 | 43000 | 3.69 | 14.3 | 12 | 7.5 | 3.7 | 3.43
4A6L5042N1 | 210856816 | 4TXCC007DS3 | S9X1C100U5PSB | 1340 | 44500 | 32400 | 44000 | 3.78 | 14.3 | 11.7 | 7.5 | 3.7 | 3.51
4A6L5042N1 | 210856841 | 4TXCD008DS3 | S9X1C100U5PSB | 1365 | 44000 | 32100 | 43500 | 3.75 | 14.3 | 11.7 | 7.5 | 3.7 | 3.46
4A6L5042N1 | 210856842 | 4TXCD008DS3 | S9X1D120U5PSB | 1505 | 44500 | 31600 | 44500 | 3.83 | 14.3 | 11.7 | 7.5 | 3.8 | 3.39
4A6L5042N1 | 210856817 | 4TXCC007DS3 | S9X2C080U5PSB | 1250 | 44500 | 32700 | 44000 | 3.75 | 14.3 | 11.7 | 7.5 | 3.7 | 3.55
4A6L5042N1 | 210856843 | 4TXCD008DS3 | S9X2C080U5PSB | 1275 | 44500 | 32800 | 43000 | 3.66 | 14.3 | 12 | 7.5 | 3.7 | 3.46
4A6L5042N1 | 210856859 | 4TXCD010DS3 | S9X2C080U5PSB | 1335 | 44500 | 32400 | 43000 | 3.69 | 14.3 | 12 | 7.5 | 3.7 | 3.43
4A6L5042N1 | 210856818 | 4TXCC007DS3 | S9X2C100U5PSB | 1340 | 44500 | 32400 | 44000 | 3.78 | 14.3 | 11.7 | 7.5 | 3.7 | 3.51
4A6L5042N1 | 210856844 | 4TXCD008DS3 | S9X2C100U5PSB | 1365 | 44000 | 32100 | 43500 | 3.75 | 14.3 | 11.7 | 7.5 | 3.7 | 3.46
4A6L5042N1 | 210856845 | 4TXCD008DS3 | S9X2D120U5PSB | 1505 | 44500 | 31600 | 44500 | 3.83 | 14.3 | 11.7 | 7.5 | 3.8 | 3.39
4A6L5048N1 | 210708856 | 4TXCC007DS3 | S8V2C080M5PCA | 1340 | 46500 | 35200 | 44000 | 3.92 | 14.3 | 11.7 | 7.5 | 3.7 | 3.59
4A6L5048N1 | 210708862 | 4TXCD008DS3 | S8V2C080M5PCA | 1260 | 44500 | 32500 | 43000 | 3.75 | 14.3 | 11.7 | 7.5 | 3.6 | 3.56
4A6L5048N1 | 210708854 | 4TXCC007DS3 | S8V2C100M5PCA | 1240 | 46000 | 33900 | 44000 | 3.87 | 14.3 | 11.7 | 7.5 | 3.7 | 3.65
4A6L5048N1 | 210708858 | 4TXCD008DS3 | S8V2C100M5PCA | 1240 | 44500 | 32800 | 43000 | 3.65 | 14.3 | 12 | 7.5 | 3.6 | 3.57
4A6L5048N1 | 210708860 | 4TXCD008DS3 | S8V2D120M5PCA | 1300 | 46000 | 34300 | 44000 | 3.78 | 14.3 | 12 | 7.5 | 3.8 | 3.52
4A6L5048N1 | 210793772 | 4TXCC007DS3 | S8X1C080M5PSC | 1280 | 46000 | 34400 | 44000 | 3.87 | 14.3 | 11.7 | 7.5 | 3.7 | 3.63
4A6L5048N1 | 210793816 | 4TXCD008DS3 | S8X1C080M5PSC | 1310 | 45000 | 33700 | 43500 | 3.69 | 14.3 | 12 | 7.5 | 3.7 | 3.57
4A6L5048N1 | 210793827 | 4TXCD010DS3 | S8X1C080M5PSC | 1410 | 46500 | 36000 | 43000 | 3.81 | 14.3 | 12 | 7.5 | 3.7 | 3.48
4A6L5048N1 | 210793773 | 4TXCC007DS3 | S8X1C080M5PTC | 1280 | 46000 | 34400 | 44000 | 3.87 | 14.3 | 11.7 | 7.5 | 3.7 | 3.63
4A6L5048N1 | 210793817 | 4TXCD008DS3 | S8X1C080M5PTC | 1310 | 45000 | 33700 | 43500 | 3.69 | 14.3 | 12 | 7.5 | 3.7 | 3.57
4A6L5048N1 | 210793828 | 4TXCD010DS3 | S8X1C080M5PTC | 1410 | 46500 | 36000 | 43000 | 3.81 | 14.3 | 12 | 7.5 | 3.7 | 3.48
4A6L5048N1 | 210793774 | 4TXCC007DS3 | S8X1C100M5PSC | 1265 | 46000 | 34400 | 44000 | 3.87 | 14.3 | 11.7 | 7.5 | 3.7 | 3.63
4A6L5048N1 | 210793818 | 4TXCD008DS3 | S8X1C100M5PSC | 1295 | 45000 | 33600 | 43500 | 3.79 | 14.3 | 11.7 | 7.5 | 3.7 | 3.58
4A6L5048N1 | 210793829 | 4TXCD010DS3 | S8X1C100M5PSC | 1410 | 46500 | 36000 | 43000 | 3.81 | 14.3 | 12 | 7.5 | 3.7 | 3.48
4A6L5048N1 | 210793775 | 4TXCC007DS3 | S8X1C100M5PTC | 1265 | 46000 | 34400 | 44000 | 3.87 | 14.3 | 11.7 | 7.5 | 3.7 | 3.63
4A6L5048N1 | 210793819 | 4TXCD008DS3 | S8X1C100M5PTC | 1295 | 45000 | 33600 | 43500 | 3.79 | 14.3 | 11.7 | 7.5 | 3.7 | 3.58
4A6L5048N1 | 210793830 | 4TXCD010DS3 | S8X1C100M5PTC | 1410 | 46500 | 36000 | 43000 | 3.81 | 14.3 | 12 | 7.5 | 3.7 | 3.48
4A6L5048N1 | 210793820 | 4TXCD008DS3 | S8X1D120M5PSC | 1350 | 46500 | 35300 | 44000 | 3.82 | 14.3 | 12 | 7.5 | 3.8 | 3.49
4A6L5048N1 | 210793786 | 4TXCD008DS3 | S8X1D120M5PTC | 1350 | 46500 | 35300 | 44000 | 3.82 | 14.3 | 12 | 7.5 | 3.8 | 3.49
4A6L5048N1 | 210793776 | 4TXCC007DS3 | S8X2C080M5PSC | 1280 | 46000 | 34400 | 44000 | 3.87 | 14.3 | 11.7 | 7.5 | 3.7 | 3.63
4A6L5048N1 | 210793787 | 4TXCD008DS3 | S8X2C080M5PSC | 1310 | 45000 | 33700 | 43500 | 3.69 | 14.3 | 12 | 7.5 | 3.7 | 3.57
4A6L5048N1 | 210793831 | 4TXCD010DS3 | S8X2C080M5PSC | 1410 | 46500 | 36000 | 43000 | 3.81 | 14.3 | 12 | 7.5 | 3.7 | 3.48
4A6L5048N1 | 210793777 | 4TXCC007DS3 | S8X2C080M5PTC | 1280 | 46000 | 34400 | 44000 | 3.87 | 14.3 | 11.7 | 7.5 | 3.7 | 3.63
4A6L5048N1 | 210793788 | 4TXCD008DS3 | S8X2C080M5PTC | 1310 | 45000 | 33700 | 43500 | 3.69 | 14.3 | 12 | 7.5 | 3.7 | 3.57
4A6L5048N1 | 210793832 | 4TXCD010DS3 | S8X2C080M5PTC | 1410 | 46500 | 36000 | 43000 | 3.81 | 14.3 | 12 | 7.5 | 3.7 | 3.48
4A6L5048N1 | 210793778 | 4TXCC007DS3 | S8X2C100M5PSC | 1265 | 46000 | 34400 | 44000 | 3.87 | 14.3 | 11.7 | 7.5 | 3.7 | 3.63
4A6L5048N1 | 210793789 | 4TXCD008DS3 | S8X2C100M5PSC | 1295 | 45000 | 33600 | 43500 | 3.79 | 14.3 | 11.7 | 7.5 | 3.7 | 3.58
4A6L5048N1 | 210793833 | 4TXCD010DS3 | S8X2C100M5PSC | 1410 | 46500 | 36000 | 43000 | 3.81 | 14.3 | 12 | 7.5 | 3.7 | 3.48
4A6L5048N1 | 210793779 | 4TXCC007DS3 | S8X2C100M5PTC | 1265 | 46000 | 34400 | 44000 | 3.87 | 14.3 | 11.7 | 7.5 | 3.7 | 3.63
4A6L5048N1 | 210793790 | 4TXCD008DS3 | S8X2C100M5PTC | 1295 | 45000 | 33600 | 43500 | 3.79 | 14.3 | 11.7 | 7.5 | 3.7 | 3.58
4A6L5048N1 | 210793834 | 4TXCD010DS3 | S8X2C100M5PTC | 1410 | 46500 | 36000 | 43000 | 3.81 | 14.3 | 12 | 7.5 | 3.7 | 3.48
4A6L5048N1 | 210793791 | 4TXCD008DS3 | S8X2D120M5PSC | 1350 | 46500 | 35300 | 44000 | 3.82 | 14.3 | 12 | 7.5 | 3.8 | 3.49
4A6L5048N1 | 210793801 | 4TXCD008DS3 | S8X2D120M5PTC | 1350 | 46500 | 35300 | 44000 | 3.82 | 14.3 | 12 | 7.5 | 3.8 | 3.49
4A6L5048N1 | 209457659 | 4TXCC007DS3 | S9V2C080U5PSB | 1335 | 45500 | 35100 | 45000 | 3.9 | 14.3 | 11.5 | 7.5 | 3.7 | 3.68
4A6L5048N1 | 210793802 | 4TXCD008DS3 | S9V2C080U5PSB | 1245 | 44500 | 32700 | 43000 | 3.65 | 14.3 | 12 | 7.5 | 3.7 | 3.48
4A6L5048N1 | 210793835 | 4TXCD010DS3 | S9V2C080U5PSB | 1390 | 46000 | 34800 | 43000 | 3.78 | 14.3 | 12 | 7.5 | 3.7 | 3.49
4A6L5048N1 | 210793780 | 4TXCC007DS3 | S9V2C100U4VSA | 1210 | 45500 | 33500 | 43500 | 3.73 | 14.3 | 12 | 7.5 | 3.7 | 3.63
4A6L5048N1 | 210793803 | 4TXCD008DS3 | S9V2C100U4VSA | 1205 | 44500 | 32200 | 43000 | 3.65 | 14.3 | 12 | 7.5 | 3.6 | 3.59
4A6L5048N1 | 210793781 | 4TXCC007DS3 | S9V2C100U5PSB | 1245 | 46000 | 33800 | 43500 | 3.78 | 14.3 | 12 | 7.5 | 3.7 | 3.61
4A6L5048N1 | 210793804 | 4TXCD008DS3 | S9V2C100U5PSB | 1245 | 44500 | 32700 | 43000 | 3.65 | 14.3 | 12 | 7.5 | 3.7 | 3.48
4A6L5048N1 | 210791596 | 4TXCD010DS3+TSTAT | S9V2C100U5PSB | 1630 | 47000 | 35800 | 43500 | 4.03 | 15.2 | 11.7 | 7.8 | 3.7 | 3.44
4A6L5048N1 | 210791594 | 4TXCD008DS3+TSTAT | S9V2D120U5PSB | 1425 | 47000 | 36700 | 44000 | 3.86 | 15.2 | 12 | 7.8 | 3.8 | 3.46
4A6L5048N1 | 210791595 | 4TXCD008DS3+TSTAT | S9V2D120U5VSA | 1425 | 47000 | 36700 | 44000 | 3.86 | 15.2 | 12 | 7.8 | 3.8 | 3.46
4A6L5048N1 | 210793782 | 4TXCC007DS3 | S9X1C080U5PSB | 1250 | 46000 | 33800 | 44000 | 3.87 | 14.3 | 11.7 | 7.5 | 3.7 | 3.64
4A6L5048N1 | 210793805 | 4TXCD008DS3 | S9X1C080U5PSB | 1275 | 44500 | 32800 | 43000 | 3.66 | 14.3 | 12 | 7.5 | 3.7 | 3.46
4A6L5048N1 | 210793836 | 4TXCD010DS3 | S9X1C080U5PSB | 1335 | 46000 | 34900 | 43000 | 3.78 | 14.3 | 12 | 7.5 | 3.7 | 3.51
4A6L5048N1 | 210793783 | 4TXCC007DS3 | S9X1C100U5PSB | 1340 | 46500 | 35200 | 44000 | 3.92 | 14.3 | 11.7 | 7.5 | 3.7 | 3.59
4A6L5048N1 | 210793806 | 4TXCD008DS3 | S9X1C100U5PSB | 1365 | 45000 | 34700 | 43500 | 3.79 | 14.3 | 11.7 | 7.5 | 3.7 | 3.54
4A6L5048N1 | 210793807 | 4TXCD008DS3 | S9X1D120U5PSB | 1505 | 47000 | 36000 | 44500 | 3.99 | 14.3 | 11.7 | 7.5 | 3.8 | 3.47
4A6L5048N1 | 210793784 | 4TXCC007DS3 | S9X2C080U5PSB | 1250 | 46000 | 33800 | 44000 | 3.87 | 14.3 | 11.7 | 7.5 | 3.7 | 3.64
4A6L5048N1 | 210793808 | 4TXCD008DS3 | S9X2C080U5PSB | 1275 | 44500 | 32800 | 43000 | 3.66 | 14.3 | 12 | 7.5 | 3.7 | 3.46
4A6L5048N1 | 210793822 | 4TXCD010DS3 | S9X2C080U5PSB | 1335 | 46000 | 34900 | 43000 | 3.78 | 14.3 | 12 | 7.5 | 3.7 | 3.51
4A6L5048N1 | 210793769 | 4TXCC007DS3 | S9X2C100U5PSB | 1340 | 46500 | 35200 | 44000 | 3.92 | 14.3 | 11.7 | 7.5 | 3.7 | 3.59
4A6L5048N1 | 210793809 | 4TXCD008DS3 | S9X2C100U5PSB | 1365 | 45000 | 34700 | 43500 | 3.79 | 14.3 | 11.7 | 7.5 | 3.7 | 3.54
4A6L5048N1 | 210793810 | 4TXCD008DS3 | S9X2D120U5PSB | 1505 | 47000 | 36000 | 44500 | 3.99 | 14.3 | 11.7 | 7.5 | 3.8 | 3.47
4A6L6018A1 | 211217570 | 4TXCB003DS3 | S8V2A040M3PCA | 670 | 19000 | 13900 | 17900 | 1.6 | 15.2 | 12 | 7.5 | 3.7 | 1.39
4A6L6018A1 | 211217547 | 4TXCB003DS3 | S8V2A040M3PDA | 670 | 19000 | 13900 | 17900 | 1.6 | 15.2 | 12 | 7.5 | 3.7 | 1.39
4A6L6018A1 | 211217571 | 4TXCB003DS3 | S8V2B060M4PCA | 650 | 19300 | 14000 | 18100 | 1.62 | 15.2 | 12 | 7.5 | 3.8 | 1.38
4A6L6018A1 | 211217549 | 4TXCB003DS3 | S8V2B060M4PDA | 650 | 19300 | 14000 | 18100 | 1.62 | 15.2 | 12 | 7.5 | 3.8 | 1.38
4A6L6018A1 | 211217550 | 4TXCB003DS3 | S8V2B080M4PCA | 670 | 19300 | 14100 | 18200 | 1.63 | 15.2 | 12 | 7.5 | 3.8 | 1.38
4A6L6018A1 | 211217551 | 4TXCB003DS3 | S8V2B080M4PDA | 670 | 19300 | 14100 | 18200 | 1.63 | 15.2 | 12 | 7.5 | 3.8 | 1.38
4A6L6018A1 | 211217569 | 4TXCB003DS3 | S8X1A040M3PSC | 620 | 18800 | 13800 | 17800 | 1.57 | 15.2 | 12 | 7.5 | 3.7 | 1.4
4A6L6018A1 | 211217568 | 4TXCB003DS3 | S8X1A040M3PTC | 620 | 18800 | 13800 | 17800 | 1.57 | 15.2 | 12 | 7.5 | 3.7 | 1.4
4A6L6018A1 | 211217567 | 4TXCB003DS3 | S8X1B040M2PSC | 625 | 19300 | 14200 | 18100 | 1.62 | 15.2 | 12 | 7.5 | 3.8 | 1.39
4A6L6018A1 | 211217566 | 4TXCB003DS3 | S8X1B040M2PTC | 625 | 19300 | 14200 | 18100 | 1.62 | 15.2 | 12 | 7.5 | 3.8 | 1.39
4A6L6018A1 | 211217565 | 4TXCB003DS3 | S8X1B060M4PSC | 675 | 19300 | 14000 | 18200 | 1.63 | 15.2 | 12 | 7.5 | 3.8 | 1.38
4A6L6018A1 | 211217564 | 4TXCB003DS3 | S8X1B060M4PTC | 675 | 19300 | 14000 | 18200 | 1.63 | 15.2 | 12 | 7.5 | 3.8 | 1.38
4A6L6018A1 | 211217563 | 4TXCB003DS3 | S8X2A040M3PSC | 620 | 18800 | 13800 | 17800 | 1.57 | 15.2 | 12 | 7.5 | 3.7 | 1.4
4A6L6018A1 | 211217562 | 4TXCB003DS3 | S8X2A040M3PTC | 620 | 18800 | 13800 | 17800 | 1.57 | 15.2 | 12 | 7.5 | 3.7 | 1.4
4A6L6018A1 | 211217561 | 4TXCB003DS3 | S8X2B060M4PSC | 675 | 19300 | 14000 | 18200 | 1.63 | 15.2 | 12 | 7.5 | 3.8 | 1.38
4A6L6018A1 | 211217560 | 4TXCB003DS3 | S8X2B060M4PTC | 675 | 19300 | 14000 | 18200 | 1.63 | 15.2 | 12 | 7.5 | 3.8 | 1.38
4A6L6018A1 | 211217559 | 4TXCB003DS3 | S9X1B040U3PSB | 670 | 19300 | 14100 | 18200 | 1.63 | 15.2 | 12 | 7.5 | 3.8 | 1.38
4A6L6018A1 | 211217558 | 4TXCB003DS3 | S9X1B060U4PSB | 615 | 19300 | 14300 | 18100 | 1.61 | 15.2 | 12 | 7.5 | 3.8 | 1.39
4A6L6018A1 | 211217557 | 4TXCB003DS3 | S9X1B080U4PSB | 665 | 19300 | 14000 | 18200 | 1.63 | 15.2 | 12 | 7.5 | 3.8 | 1.38
4A6L6018A1 | 211217556 | 4TXCB003DS3 | S9X2B040U3PSB | 670 | 19300 | 14100 | 18200 | 1.63 | 15.2 | 12 | 7.5 | 3.8 | 1.38
4A6L6018A1 | 211217555 | 4TXCB003DS3 | S9X2B060U4PSB | 615 | 19300 | 14300 | 18100 | 1.61 | 15.2 | 12 | 7.5 | 3.8 | 1.39
4A6L6018A1 | 211217554 | 4TXCB003DS3 | S9X2B080U4PSB | 665 | 19300 | 14000 | 18200 | 1.63 | 15.2 | 12 | 7.5 | 3.8 | 1.38
4A6L6024A1 | 211090180 | 4TXCA032DS3 | S8V2A040M3PCA | 760 | 24000 | 17500 | 22200 | 1.99 | 14.3 | 12 | 7.5 | 3.6 | 1.82
4A6L6024A1 | 211090183 | 4TXCB003DS3 | S8V2A040M3PCA | 760 | 23600 | 18000 | 21800 | 1.95 | 15 | 12 | 7.5 | 3.6 | 1.79
4A6L6024A1 | 211090179 | 4TXCA032DS3 | S8V2A040M3PDA | 760 | 24000 | 17500 | 22200 | 1.99 | 14.3 | 12 | 7.5 | 3.6 | 1.82
4A6L6024A1 | 211090182 | 4TXCB003DS3 | S8V2A040M3PDA | 760 | 23600 | 18000 | 21800 | 1.95 | 15 | 12 | 7.5 | 3.6 | 1.79
4A6L6024A1 | 211090181 | 4TXCB003DS3 | S8V2B060M4PCA | 815 | 24600 | 18500 | 22200 | 2.05 | 15 | 12 | 7.5 | 3.7 | 1.75
4A6L6024A1 | 211090185 | 4TXCB003DS3 | S8V2B060M4PDA | 815 | 24600 | 18500 | 22200 | 2.05 | 15 | 12 | 7.5 | 3.7 | 1.75
4A6L6024A1 | 211090186 | 4TXCB003DS3 | S8V2B080M4PCA | 780 | 24400 | 18600 | 22200 | 2.03 | 15.2 | 12 | 7.5 | 3.7 | 1.77
4A6L6024A1 | 211090184 | 4TXCB003DS3 | S8V2B080M4PDA | 780 | 24400 | 18600 | 22200 | 2.03 | 15.2 | 12 | 7.5 | 3.7 | 1.77
4A6L6024A1 | 207142414 | 4TXCA032DS3 | S8X1A040M3PSC | 865 | 24400 | 17800 | 22600 | 2.05 | 14.3 | 12 | 7.5 | 3.7 | 1.77
4A6L6024A1 | 211217641 | 4TXCB003DS3 | S8X1A040M3PSC | 755 | 23600 | 18100 | 21800 | 1.95 | 15 | 12 | 7.5 | 3.6 | 1.79
4A6L6024A1 | 207142415 | 4TXCA032DS3 | S8X1A040M3PTC | 865 | 24400 | 17800 | 22600 | 2.05 | 14.3 | 12 | 7.5 | 3.7 | 1.77
4A6L6024A1 | 211217640 | 4TXCB003DS3 | S8X1A040M3PTC | 755 | 23600 | 18100 | 21800 | 1.95 | 15 | 12 | 7.5 | 3.6 | 1.79
4A6L6024A1 | 211217639 | 4TXCB003DS3 | S8X1B040M2PSC | 705 | 24000 | 18600 | 22000 | 1.97 | 15 | 12 | 7.5 | 3.6 | 1.83
4A6L6024A1 | 211217638 | 4TXCB003DS3 | S8X1B040M2PTC | 705 | 24000 | 18600 | 22000 | 1.97 | 15 | 12 | 7.5 | 3.6 | 1.83
4A6L6024A1 | 211217637 | 4TXCB003DS3 | S8X1B060M4PSC | 740 | 24200 | 18500 | 22000 | 2 | 15.2 | 12 | 7.5 | 3.7 | 1.76
4A6L6024A1 | 211217636 | 4TXCB003DS3 | S8X1B060M4PTC | 740 | 24200 | 18500 | 22000 | 2 | 15.2 | 12 | 7.5 | 3.7 | 1.76
4A6L6024A1 | 211217635 | 4TXCB003DS3 | S8X1B080M4PSC | 665 | 23800 | 17700 | 21800 | 1.96 | 15 | 12 | 7.5 | 3.6 | 1.83
4A6L6024A1 | 211217634 | 4TXCB003DS3 | S8X1B080M4PTC | 665 | 23800 | 17700 | 21800 | 1.96 | 15 | 12 | 7.5 | 3.6 | 1.83
4A6L6024A1 | 207142424 | 4TXCA032DS3 | S8X2A040M3PSC | 865 | 24400 | 17800 | 22600 | 2.05 | 14.3 | 12 | 7.5 | 3.7 | 1.77
4A6L6024A1 | 211217633 | 4TXCB003DS3 | S8X2A040M3PSC | 755 | 23600 | 18100 | 21800 | 1.95 | 15 | 12 | 7.5 | 3.6 | 1.79
4A6L6024A1 | 211217622 | 4TXCA032DS3 | S8X2A040M3PTC | 865 | 24400 | 17800 | 22600 | 2.05 | 14.3 | 12 | 7.5 | 3.7 | 1.77
4A6L6024A1 | 211217623 | 4TXCB003DS3 | S8X2A040M3PTC | 755 | 23600 | 18100 | 21800 | 1.95 | 15 | 12 | 7.5 | 3.6 | 1.79
4A6L6024A1 | 211217624 | 4TXCB003DS3 | S8X2B060M4PSC | 740 | 24200 | 18500 | 22000 | 2 | 15.2 | 12 | 7.5 | 3.7 | 1.76
4A6L6024A1 | 211217625 | 4TXCB003DS3 | S8X2B060M4PTC | 740 | 24200 | 18500 | 22000 | 2 | 15.2 | 12 | 7.5 | 3.7 | 1.76
4A6L6024A1 | 211217626 | 4TXCB003DS3 | S8X2B080M4PSC | 665 | 23800 | 17700 | 21800 | 1.96 | 15 | 12 | 7.5 | 3.6 | 1.83
4A6L6024A1 | 211217627 | 4TXCB003DS3 | S8X2B080M4PTC | 665 | 23800 | 17700 | 21800 | 1.96 | 15 | 12 | 7.5 | 3.6 | 1.83
4A6L6024A1 | 204288001 | 4TXCB003DS3 | S9X1B040U3PSB | 800 | 24400 | 18300 | 22200 | 2.03 | 15 | 12 | 7.5 | 3.7 | 1.76
4A6L6024A1 | 203515237 | 4TXCB003DS3 | S9X1B060U4PSB | 790 | 24400 | 18500 | 22200 | 2.03 | 15.2 | 12 | 7.5 | 3.7 | 1.76
4A6L6024A1 | 204288000 | 4TXCB003DS3 | S9X1B080U4PSB | 820 | 24600 | 18400 | 22200 | 2.06 | 15.2 | 12 | 7.5 | 3.7 | 1.75
4A6L6024A1 | 204287999 | 4TXCB003DS3 | S9X2B040U3PSB | 800 | 24400 | 18300 | 22200 | 2.03 | 15 | 12 | 7.5 | 3.7 | 1.76
4A6L6024A1 | 203495359 | 4TXCB003DS3 | S9X2B060U4PSB | 790 | 24400 | 18500 | 22200 | 2.03 | 15.2 | 12 | 7.5 | 3.7 | 1.76
4A6L6024A1 | 204288002 | 4TXCB003DS3 | S9X2B080U4PSB | 820 | 24600 | 18400 | 22200 | 2.06 | 15.2 | 12 | 7.5 | 3.7 | 1.75
4A6L6030A1 | 211090239 | 4TXCB004DS3 | S8V2A040M3PCA | 825 | 27800 | 21000 | 26200 | 2.29 | 14.3 | 12 | 7.5 | 3.4 | 2.34
4A6L6030A1 | 211090244 | 4TXCB006DS3 | S8V2A040M3PCA | 845 | 28600 | 22200 | 26800 | 2.35 | 14.3 | 12 | 7.8 | 3.6 | 2.25
4A6L6030A1 | 211090240 | 4TXCB004DS3 | S8V2A040M3PDA | 825 | 27800 | 21000 | 26200 | 2.29 | 14.3 | 12 | 7.5 | 3.4 | 2.34
4A6L6030A1 | 211090245 | 4TXCB006DS3 | S8V2A040M3PDA | 845 | 28600 | 22200 | 26800 | 2.35 | 14.3 | 12 | 7.8 | 3.6 | 2.25
4A6L6030A1 | 211090234 | 4TXCB003DS3 | S8V2B060M4PCA | 960 | 29000 | 22300 | 29200 | 2.41 | 14.3 | 12 | 7.5 | 3.6 | 2.39
4A6L6030A1 | 211090238 | 4TXCB004DS3 | S8V2B060M4PCA | 890 | 29000 | 22600 | 27000 | 2.38 | 14.3 | 12 | 7.8 | 3.6 | 2.24
4A6L6030A1 | 211090249 | 4TXCB006DS3 | S8V2B060M4PCA | 955 | 30000 | 23500 | 27600 | 2.49 | 15 | 12 | 7.8 | 3.8 | 2.14
4A6L6030A1 | 211090235 | 4TXCB003DS3 | S8V2B060M4PDA | 960 | 29000 | 22300 | 29200 | 2.41 | 14.3 | 12 | 7.5 | 3.6 | 2.39
4A6L6030A1 | 211090241 | 4TXCB004DS3 | S8V2B060M4PDA | 890 | 29000 | 22600 | 27000 | 2.38 | 14.3 | 12 | 7.8 | 3.6 | 2.24
4A6L6030A1 | 211090248 | 4TXCB006DS3 | S8V2B060M4PDA | 955 | 30000 | 23500 | 27600 | 2.49 | 15 | 12 | 7.8 | 3.8 | 2.14
4A6L6030A1 | 211090236 | 4TXCB003DS3 | S8V2B080M4PCA | 960 | 29000 | 22300 | 29200 | 2.41 | 14.3 | 12 | 7.8 | 3.6 | 2.39
4A6L6030A1 | 211090243 | 4TXCB004DS3 | S8V2B080M4PCA | 900 | 29000 | 22500 | 27000 | 2.39 | 14.3 | 12 | 7.8 | 3.6 | 2.24
4A6L6030A1 | 211090247 | 4TXCB006DS3 | S8V2B080M4PCA | 900 | 29800 | 23500 | 27400 | 2.45 | 15 | 12 | 7.8 | 3.7 | 2.21
4A6L6030A1 | 211090237 | 4TXCB003DS3 | S8V2B080M4PDA | 960 | 29000 | 22300 | 29200 | 2.41 | 14.3 | 12 | 7.8 | 3.6 | 2.39
4A6L6030A1 | 211090242 | 4TXCB004DS3 | S8V2B080M4PDA | 900 | 29000 | 22500 | 27000 | 2.39 | 14.3 | 12 | 7.8 | 3.6 | 2.24
4A6L6030A1 | 211090246 | 4TXCB006DS3 | S8V2B080M4PDA | 900 | 29800 | 23500 | 27400 | 2.45 | 15 | 12 | 7.8 | 3.7 | 2.21
4A6L6030A1 | 211090252 | 4TXCC005DS3 | S8V2C080M5PCA | 925 | 29000 | 22500 | 27000 | 2.39 | 14.3 | 12 | 7.8 | 3.6 | 2.23
4A6L6030A1 | 211090251 | 4TXCC005DS3 | S8V2C080M5PDA | 925 | 29000 | 22500 | 27000 | 2.39 | 14.3 | 12 | 7.8 | 3.6 | 2.23
4A6L6030A1 | 211090253 | 4TXCC005DS3 | S8V2C100M5PCA | 995 | 29400 | 22400 | 27200 | 2.45 | 14.3 | 12 | 7.8 | 3.6 | 2.22
4A6L6030A1 | 211090250 | 4TXCC005DS3 | S8V2C100M5PDA | 995 | 29400 | 22400 | 27200 | 2.45 | 14.3 | 12 | 7.8 | 3.6 | 2.22
4A6L6030A1 | 211217913 | 4TXCB004DS3 | S8X1A040M3PSC | 900 | 28000 | 21700 | 26600 | 2.3 | 14.3 | 12 | 7.8 | 3.5 | 2.27
4A6L6030A1 | 211217923 | 4TXCB006DS3 | S8X1A040M3PSC | 900 | 28800 | 22700 | 27000 | 2.37 | 14.3 | 12 | 7.8 | 3.7 | 2.18
4A6L6030A1 | 211217912 | 4TXCB004DS3 | S8X1A040M3PTC | 900 | 28000 | 21700 | 26600 | 2.3 | 14.3 | 12 | 7.8 | 3.5 | 2.27
4A6L6030A1 | 211217924 | 4TXCB006DS3 | S8X1A040M3PTC | 900 | 28800 | 22700 | 27000 | 2.37 | 14.3 | 12 | 7.8 | 3.7 | 2.18
4A6L6030A1 | 211217896 | 4TXCB004DS3 | S8X1B040M2PSC | 880 | 28800 | 22700 | 27000 | 2.36 | 14.3 | 12 | 7.5 | 3.5 | 2.31
4A6L6030A1 | 211217897 | 4TXCB004DS3 | S8X1B040M2PTC | 880 | 28800 | 22700 | 27000 | 2.36 | 14.3 | 12 | 7.5 | 3.5 | 2.31
4A6L6030A1 | 211217894 | 4TXCB003DS3 | S8X1B060M4PSC | 915 | 28800 | 22100 | 29200 | 2.37 | 14.3 | 12 | 7.8 | 3.6 | 2.41
4A6L6030A1 | 211217898 | 4TXCB004DS3 | S8X1B060M4PSC | 955 | 29200 | 22500 | 27000 | 2.42 | 14.3 | 12 | 7.8 | 3.6 | 2.21
4A6L6030A1 | 211217925 | 4TXCB006DS3 | S8X1B060M4PSC | 950 | 30000 | 23200 | 27600 | 2.48 | 15 | 12 | 7.8 | 3.8 | 2.15
4A6L6030A1 | 211217893 | 4TXCB003DS3 | S8X1B060M4PTC | 915 | 28800 | 22100 | 29200 | 2.37 | 14.3 | 12 | 7.8 | 3.6 | 2.41
4A6L6030A1 | 211217899 | 4TXCB004DS3 | S8X1B060M4PTC | 955 | 29200 | 22500 | 27000 | 2.42 | 14.3 | 12 | 7.8 | 3.6 | 2.21
4A6L6030A1 | 211217926 | 4TXCB006DS3 | S8X1B060M4PTC | 950 | 30000 | 23200 | 27600 | 2.48 | 15 | 12 | 7.8 | 3.8 | 2.15
4A6L6030A1 | 211217892 | 4TXCB003DS3 | S8X1B080M4PSC | 915 | 28800 | 22500 | 29200 | 2.37 | 14.3 | 12 | 7.5 | 3.6 | 2.41
4A6L6030A1 | 211217900 | 4TXCB004DS3 | S8X1B080M4PSC | 950 | 29200 | 22600 | 27200 | 2.42 | 14.3 | 12 | 7.8 | 3.6 | 2.23
4A6L6030A1 | 211217915 | 4TXCB006DS3 | S8X1B080M4PSC | 950 | 30000 | 23200 | 27600 | 2.48 | 14.3 | 12 | 7.8 | 3.8 | 2.15
4A6L6030A1 | 211217891 | 4TXCB003DS3 | S8X1B080M4PTC | 915 | 28800 | 22500 | 29200 | 2.37 | 14.3 | 12 | 7.5 | 3.6 | 2.41
4A6L6030A1 | 211217901 | 4TXCB004DS3 | S8X1B080M4PTC | 950 | 29200 | 22600 | 27200 | 2.42 | 14.3 | 12 | 7.8 | 3.6 | 2.23
4A6L6030A1 | 211217916 | 4TXCB006DS3 | S8X1B080M4PTC | 950 | 30000 | 23200 | 27600 | 2.48 | 14.3 | 12 | 7.8 | 3.8 | 2.15
4A6L6030A1 | 211217936 | 4TXCC005DS3 | S8X1C080M5PSC | 985 | 29400 | 22600 | 27200 | 2.45 | 14.3 | 12 | 7.8 | 3.6 | 2.22
4A6L6030A1 | 211217935 | 4TXCC005DS3 | S8X1C080M5PTC | 985 | 29400 | 22600 | 27200 | 2.45 | 14.3 | 12 | 7.8 | 3.6 | 2.22
4A6L6030A1 | 211217902 | 4TXCB004DS3 | S8X2A040M3PSC | 900 | 28000 | 21700 | 26600 | 2.3 | 14.3 | 12 | 7.8 | 3.5 | 2.27
4A6L6030A1 | 211217917 | 4TXCB006DS3 | S8X2A040M3PSC | 900 | 28800 | 22700 | 27000 | 2.37 | 14.3 | 12 | 7.8 | 3.7 | 2.18
4A6L6030A1 | 211217903 | 4TXCB004DS3 | S8X2A040M3PTC | 900 | 28000 | 21700 | 26600 | 2.3 | 14.3 | 12 | 7.8 | 3.5 | 2.27
4A6L6030A1 | 211217918 | 4TXCB006DS3 | S8X2A040M3PTC | 900 | 28800 | 22700 | 27000 | 2.37 | 14.3 | 12 | 7.8 | 3.7 | 2.18
4A6L6030A1 | 211217890 | 4TXCB003DS3 | S8X2B060M4PSC | 915 | 28800 | 22100 | 29200 | 2.37 | 14.3 | 12 | 7.8 | 3.6 | 2.41
4A6L6030A1 | 211217904 | 4TXCB004DS3 | S8X2B060M4PSC | 955 | 29200 | 22500 | 27000 | 2.42 | 14.3 | 12 | 7.8 | 3.6 | 2.21
4A6L6030A1 | 211217919 | 4TXCB006DS3 | S8X2B060M4PSC | 950 | 30000 | 23200 | 27600 | 2.48 | 15 | 12 | 7.8 | 3.8 | 2.15
4A6L6030A1 | 211217889 | 4TXCB003DS3 | S8X2B060M4PTC | 915 | 28800 | 22100 | 29200 | 2.37 | 14.3 | 12 | 7.8 | 3.6 | 2.41
4A6L6030A1 | 211217905 | 4TXCB004DS3 | S8X2B060M4PTC | 955 | 29200 | 22500 | 27000 | 2.42 | 14.3 | 12 | 7.8 | 3.6 | 2.21
4A6L6030A1 | 211217920 | 4TXCB006DS3 | S8X2B060M4PTC | 950 | 30000 | 23200 | 27600 | 2.48 | 15 | 12 | 7.8 | 3.8 | 2.15
4A6L6030A1 | 211217887 | 4TXCB003DS3 | S8X2B080M4PSC | 915 | 28800 | 22500 | 29200 | 2.37 | 14.3 | 12 | 7.5 | 3.6 | 2.41
4A6L6030A1 | 211217906 | 4TXCB004DS3 | S8X2B080M4PSC | 950 | 29200 | 22600 | 27200 | 2.42 | 14.3 | 12 | 7.8 | 3.6 | 2.23
4A6L6030A1 | 211217921 | 4TXCB006DS3 | S8X2B080M4PSC | 950 | 30000 | 23200 | 27600 | 2.48 | 14.3 | 12 | 7.8 | 3.8 | 2.15
4A6L6030A1 | 211217886 | 4TXCB003DS3 | S8X2B080M4PTC | 915 | 28800 | 22500 | 29200 | 2.37 | 14.3 | 12 | 7.5 | 3.6 | 2.41
4A6L6030A1 | 211217907 | 4TXCB004DS3 | S8X2B080M4PTC | 950 | 29200 | 22600 | 27200 | 2.42 | 14.3 | 12 | 7.8 | 3.6 | 2.23
4A6L6030A1 | 211217922 | 4TXCB006DS3 | S8X2B080M4PTC | 950 | 30000 | 23200 | 27600 | 2.48 | 14.3 | 12 | 7.8 | 3.8 | 2.15
4A6L6030A1 | 211217934 | 4TXCC005DS3 | S8X2C080M5PSC | 985 | 29400 | 22600 | 27200 | 2.45 | 14.3 | 12 | 7.8 | 3.6 | 2.22
4A6L6030A1 | 211217931 | 4TXCC005DS3 | S8X2C080M5PTC | 985 | 29400 | 22600 | 27200 | 2.45 | 14.3 | 12 | 7.8 | 3.6 | 2.22
4A6L6030A1 | 204288036 | 4TXCB004DS3 | S9X1B040U3PSB | 825 | 28600 | 21600 | 26600 | 2.35 | 14.3 | 12 | 7.5 | 3.5 | 2.3
4A6L6030A1 | 204288034 | 4TXCB003DS3 | S9X1B060U4PSB | 960 | 29000 | 22300 | 29200 | 2.41 | 14.3 | 12 | 7.5 | 3.6 | 2.39
4A6L6030A1 | 203515263 | 4TXCB004DS3 | S9X1B060U4PSB | 900 | 29000 | 22500 | 27000 | 2.39 | 14.3 | 12 | 7.8 | 3.6 | 2.24
4A6L6030A1 | 203515267 | 4TXCB006DS3 | S9X1B060U4PSB | 995 | 30200 | 23300 | 27600 | 2.52 | 14.3 | 12 | 7.8 | 3.8 | 2.13
4A6L6030A1 | 203515255 | 4TXCB003DS3 | S9X1B080U4PSB | 985 | 29200 | 22400 | 29400 | 2.43 | 14.3 | 12 | 7.5 | 3.6 | 2.4
4A6L6030A1 | 203515260 | 4TXCB004DS3 | S9X1B080U4PSB | 900 | 29000 | 22500 | 27000 | 2.39 | 14.3 | 12 | 7.8 | 3.6 | 2.24
4A6L6030A1 | 204288037 | 4TXCB006DS3 | S9X1B080U4PSB | 1020 | 30200 | 23300 | 27800 | 2.52 | 14.3 | 12 | 7.8 | 3.8 | 2.14
4A6L6030A1 | 204288035 | 4TXCB004DS3 | S9X2B040U3PSB | 825 | 28600 | 21600 | 26600 | 2.35 | 14.3 | 12 | 7.5 | 3.5 | 2.3
4A6L6030A1 | 204288033 | 4TXCB003DS3 | S9X2B060U4PSB | 960 | 29000 | 22300 | 29200 | 2.41 | 14.3 | 12 | 7.5 | 3.6 | 2.39
4A6L6030A1 | 203495365 | 4TXCB004DS3 | S9X2B060U4PSB | 900 | 29000 | 22500 | 27000 | 2.39 | 14.3 | 12 | 7.8 | 3.6 | 2.24
4A6L6030A1 | 203495367 | 4TXCB006DS3 | S9X2B060U4PSB | 995 | 30200 | 23300 | 27600 | 2.52 | 14.3 | 12 | 7.8 | 3.8 | 2.13
4A6L6030A1 | 203495364 | 4TXCB003DS3 | S9X2B080U4PSB | 985 | 29200 | 22400 | 29400 | 2.43 | 14.3 | 12 | 7.5 | 3.6 | 2.4
4A6L6030A1 | 203495366 | 4TXCB004DS3 | S9X2B080U4PSB | 900 | 29000 | 22500 | 27000 | 2.39 | 14.3 | 12 | 7.8 | 3.6 | 2.24
4A6L6030A1 | 204288039 | 4TXCB006DS3 | S9X2B080U4PSB | 1020 | 30200 | 23300 | 27800 | 2.52 | 14.3 | 12 | 7.8 | 3.8 | 2.14
4A6L6036A1 | 211218183 | 4TXCA032DS3 | S8V2A040M3PCA | 930 | 33800 | 23200 | 35400 | 2.85 | 14.3 | 11.7 | 7.8 | 3.5 | 3.11
4A6L6036A1 | 211090318 | 4TXCB003DS3 | S8V2A040M3PCA | 970 | 33400 | 24700 | 35000 | 2.74 | 14.3 | 12 | 8.1 | 3.6 | 2.96
4A6L6036A1 | 211090325 | 4TXCB004DS3 | S8V2A040M3PCA | 1100 | 34200 | 26300 | 32000 | 2.82 | 14.3 | 12 | 8.1 | 3.5 | 2.72
4A6L6036A1 | 211090329 | 4TXCB006DS3 | S8V2A040M3PCA | 985 | 34800 | 25900 | 32600 | 2.86 | 15.2 | 12 | 8.1 | 3.7 | 2.67
4A6L6036A1 | 211218184 | 4TXCA032DS3 | S8V2A040M3PDA | 930 | 33800 | 23200 | 35400 | 2.85 | 14.3 | 11.7 | 7.8 | 3.5 | 3.11
4A6L6036A1 | 211090317 | 4TXCB003DS3 | S8V2A040M3PDA | 970 | 33400 | 24700 | 35000 | 2.74 | 14.3 | 12 | 8.1 | 3.6 | 2.96
4A6L6036A1 | 211090324 | 4TXCB004DS3 | S8V2A040M3PDA | 1100 | 34200 | 26300 | 32000 | 2.82 | 14.3 | 12 | 8.1 | 3.5 | 2.72
4A6L6036A1 | 211090327 | 4TXCB006DS3 | S8V2A040M3PDA | 985 | 34800 | 25900 | 32600 | 2.86 | 15.2 | 12 | 8.1 | 3.7 | 2.67
4A6L6036A1 | 211090316 | 4TXCB003DS3 | S8V2B060M4PCA | 1045 | 34800 | 26500 | 35600 | 2.86 | 14.3 | 12 | 8.1 | 3.7 | 2.89
4A6L6036A1 | 211090320 | 4TXCB004DS3 | S8V2B060M4PCA | 1200 | 35800 | 26900 | 32800 | 2.98 | 14.3 | 12 | 8.1 | 3.6 | 2.67
4A6L6036A1 | 211090326 | 4TXCB006DS3 | S8V2B060M4PCA | 1070 | 36400 | 28000 | 33400 | 2.99 | 15.2 | 12 | 8.1 | 3.8 | 2.63
4A6L6036A1 | 211090319 | 4TXCB003DS3 | S8V2B060M4PDA | 1045 | 34800 | 26500 | 35600 | 2.86 | 14.3 | 12 | 8.1 | 3.7 | 2.89
4A6L6036A1 | 211090321 | 4TXCB004DS3 | S8V2B060M4PDA | 1200 | 35800 | 26900 | 32800 | 2.98 | 14.3 | 12 | 8.1 | 3.6 | 2.67
4A6L6036A1 | 211090328 | 4TXCB006DS3 | S8V2B060M4PDA | 1070 | 36400 | 28000 | 33400 | 2.99 | 15.2 | 12 | 8.1 | 3.8 | 2.63
4A6L6036A1 | 211090315 | 4TXCB003DS3 | S8V2B080M4PCA | 1045 | 34800 | 26500 | 35600 | 2.86 | 14.3 | 12 | 8.1 | 3.7 | 2.89
4A6L6036A1 | 211090323 | 4TXCB004DS3 | S8V2B080M4PCA | 1160 | 35600 | 26900 | 32600 | 2.95 | 14.3 | 12 | 8.1 | 3.6 | 2.67
4A6L6036A1 | 211090331 | 4TXCB006DS3 | S8V2B080M4PCA | 1045 | 36400 | 28100 | 33200 | 2.99 | 15.2 | 12 | 8.1 | 3.8 | 2.62
4A6L6036A1 | 211090314 | 4TXCB003DS3 | S8V2B080M4PDA | 1045 | 34800 | 26500 | 35600 | 2.86 | 14.3 | 12 | 8.1 | 3.7 | 2.89
4A6L6036A1 | 211090322 | 4TXCB004DS3 | S8V2B080M4PDA | 1160 | 35600 | 26900 | 32600 | 2.95 | 14.3 | 12 | 8.1 | 3.6 | 2.67
4A6L6036A1 | 211090330 | 4TXCB006DS3 | S8V2B080M4PDA | 1045 | 36400 | 28100 | 33200 | 2.99 | 15.2 | 12 | 8.1 | 3.8 | 2.62
4A6L6036A1 | 211090333 | 4TXCC005DS3 | S8V2C080M5PCA | 1110 | 35600 | 27200 | 32400 | 2.94 | 14.3 | 12 | 8.1 | 3.6 | 2.67
4A6L6036A1 | 211090338 | 4TXCC007DS3 | S8V2C080M5PCA | 1110 | 36800 | 28100 | 33400 | 3.04 | 15.2 | 12 | 8.1 | 3.9 | 2.54
4A6L6036A1 | 211218264 | 4TXCC009DS3 | S8V2C080M5PCA | 1070 | 37000 | 28500 | 33000 | 3.04 | 15.2 | 12 | 8.1 | 3.8 | 2.59
4A6L6036A1 | 211090332 | 4TXCC005DS3 | S8V2C080M5PDA | 1110 | 35600 | 27200 | 32400 | 2.94 | 14.3 | 12 | 8.1 | 3.6 | 2.67
4A6L6036A1 | 211090339 | 4TXCC007DS3 | S8V2C080M5PDA | 1110 | 36800 | 28100 | 33400 | 3.04 | 15.2 | 12 | 8.1 | 3.9 | 2.54
4A6L6036A1 | 211218263 | 4TXCC009DS3 | S8V2C080M5PDA | 1070 | 37000 | 28500 | 33000 | 3.04 | 15.2 | 12 | 8.1 | 3.8 | 2.59
4A6L6036A1 | 211090334 | 4TXCC005DS3 | S8V2C100M5PCA | 1130 | 35600 | 26900 | 32400 | 2.95 | 14.3 | 12 | 8.1 | 3.6 | 2.66
4A6L6036A1 | 211090337 | 4TXCC007DS3 | S8V2C100M5PCA | 1040 | 36400 | 28200 | 33200 | 2.98 | 15.2 | 12 | 8.1 | 3.8 | 2.62
4A6L6036A1 | 211218262 | 4TXCC009DS3 | S8V2C100M5PCA | 1040 | 36800 | 28600 | 32800 | 3.02 | 15.2 | 12 | 8.1 | 3.8 | 2.59
4A6L6036A1 | 211090335 | 4TXCC005DS3 | S8V2C100M5PDA | 1130 | 35600 | 26900 | 32400 | 2.95 | 14.3 | 12 | 8.1 | 3.6 | 2.66
4A6L6036A1 | 211090336 | 4TXCC007DS3 | S8V2C100M5PDA | 1040 | 36400 | 28200 | 33200 | 2.98 | 15.2 | 12 | 8.1 | 3.8 | 2.62
4A6L6036A1 | 211218261 | 4TXCC009DS3 | S8V2C100M5PDA | 1040 | 36800 | 28600 | 32800 | 3.02 | 15.2 | 12 | 8.1 | 3.8 | 2.59
4A6L6036A1 | 211090340 | 4TXCD008DS3 | S8V2D120M5PCA | 1300 | 37600 | 28000 | 33800 | 3.16 | 15.2 | 12 | 8.1 | 4 | 2.45
4A6L6036A1 | 211090341 | 4TXCD008DS3 | S8V2D120M5PDA | 1300 | 37600 | 28000 | 33800 | 3.16 | 15.2 | 12 | 8.1 | 4 | 2.45
4A6L6036A1 | 211218200 | 4TXCB004DS3 | S8X1A040M3PSC | 1185 | 34600 | 26200 | 32400 | 2.95 | 14.3 | 11.7 | 7.8 | 3.5 | 2.72
4A6L6036A1 | 211218219 | 4TXCB006DS3 | S8X1A040M3PSC | 1185 | 35800 | 27400 | 33400 | 2.98 | 14.3 | 12 | 8.1 | 3.7 | 2.65
4A6L6036A1 | 211218206 | 4TXCB004DS3 | S8X1A040M3PTC | 1185 | 34600 | 26200 | 32400 | 2.95 | 14.3 | 11.7 | 7.8 | 3.5 | 2.72
4A6L6036A1 | 211218220 | 4TXCB006DS3 | S8X1A040M3PTC | 1185 | 35800 | 27400 | 33400 | 2.98 | 14.3 | 12 | 8.1 | 3.7 | 2.65
4A6L6036A1 | 211218199 | 4TXCB003DS3 | S8X1B060M4PSC | 985 | 34400 | 25200 | 35400 | 2.83 | 14.3 | 12 | 8.1 | 3.6 | 2.98
4A6L6036A1 | 211218207 | 4TXCB004DS3 | S8X1B060M4PSC | 1200 | 35800 | 26900 | 32800 | 2.98 | 14.3 | 12 | 8.1 | 3.6 | 2.67
4A6L6036A1 | 211218221 | 4TXCB006DS3 | S8X1B060M4PSC | 1110 | 36600 | 28000 | 33400 | 3.02 | 15.2 | 12 | 8.1 | 3.8 | 2.61
4A6L6036A1 | 211218198 | 4TXCB003DS3 | S8X1B060M4PTC | 985 | 34400 | 25200 | 35400 | 2.83 | 14.3 | 12 | 8.1 | 3.6 | 2.98
4A6L6036A1 | 211218208 | 4TXCB004DS3 | S8X1B060M4PTC | 1200 | 35800 | 26900 | 32800 | 2.98 | 14.3 | 12 | 8.1 | 3.6 | 2.67
4A6L6036A1 | 211218222 | 4TXCB006DS3 | S8X1B060M4PTC | 1110 | 36600 | 28000 | 33400 | 3.02 | 15.2 | 12 | 8.1 | 3.8 | 2.61
4A6L6036A1 | 211218197 | 4TXCB003DS3 | S8X1B080M4PSC | 1060 | 34800 | 26500 | 35600 | 2.86 | 14.3 | 12 | 8.1 | 3.7 | 2.88
4A6L6036A1 | 211218209 | 4TXCB004DS3 | S8X1B080M4PSC | 1100 | 35400 | 27200 | 32400 | 2.92 | 14.3 | 12 | 8.1 | 3.6 | 2.67
4A6L6036A1 | 211218223 | 4TXCB006DS3 | S8X1B080M4PSC | 950 | 35800 | 26200 | 32800 | 2.94 | 15.2 | 12 | 8.1 | 3.7 | 2.71
4A6L6036A1 | 211218196 | 4TXCB003DS3 | S8X1B080M4PTC | 1060 | 34800 | 26500 | 35600 | 2.86 | 14.3 | 12 | 8.1 | 3.7 | 2.88
4A6L6036A1 | 211218210 | 4TXCB004DS3 | S8X1B080M4PTC | 1100 | 35400 | 27200 | 32400 | 2.92 | 14.3 | 12 | 8.1 | 3.6 | 2.67
4A6L6036A1 | 211218229 | 4TXCB006DS3 | S8X1B080M4PTC | 950 | 35800 | 26200 | 32800 | 2.94 | 15.2 | 12 | 8.1 | 3.7 | 2.71
4A6L6036A1 | 211218239 | 4TXCC005DS3 | S8X1C080M5PSC | 1165 | 35800 | 27000 | 32600 | 2.97 | 14.3 | 12 | 8.1 | 3.6 | 2.67
4A6L6036A1 | 211218247 | 4TXCC007DS3 | S8X1C080M5PSC | 1165 | 37000 | 28200 | 33600 | 3.07 | 15.2 | 12 | 8.1 | 3.9 | 2.54
4A6L6036A1 | 211218260 | 4TXCC009DS3 | S8X1C080M5PSC | 1160 | 37600 | 28400 | 33200 | 3.12 | 15.2 | 12 | 8.1 | 3.9 | 2.51
4A6L6036A1 | 211218240 | 4TXCC005DS3 | S8X1C080M5PTC | 1165 | 35800 | 27000 | 32600 | 2.97 | 14.3 | 12 | 8.1 | 3.6 | 2.67
4A6L6036A1 | 211218246 | 4TXCC007DS3 | S8X1C080M5PTC | 1165 | 37000 | 28200 | 33600 | 3.07 | 15.2 | 12 | 8.1 | 3.9 | 2.54
4A6L6036A1 | 211218259 | 4TXCC009DS3 | S8X1C080M5PTC | 1160 | 37600 | 28400 | 33200 | 3.12 | 15.2 | 12 | 8.1 | 3.9 | 2.51
4A6L6036A1 | 207148607 | 4TXCC005DS3 | S8X1C100M5PSC | 1265 | 36000 | 26900 | 33000 | 3.02 | 14.3 | 12 | 8.1 | 3.7 | 2.59
4A6L6036A1 | 207148609 | 4TXCC007DS3 | S8X1C100M5PSC | 1050 | 36400 | 28300 | 33200 | 2.98 | 15.2 | 12 | 8.1 | 3.8 | 2.62
4A6L6036A1 | 211218258 | 4TXCC009DS3 | S8X1C100M5PSC | 1260 | 37800 | 28300 | 33600 | 3.17 | 15.2 | 12 | 8.1 | 3.9 | 2.51
4A6L6036A1 | 207148606 | 4TXCC005DS3 | S8X1C100M5PTC | 1265 | 36000 | 26900 | 33000 | 3.02 | 14.3 | 12 | 8.1 | 3.7 | 2.59
4A6L6036A1 | 207148608 | 4TXCC007DS3 | S8X1C100M5PTC | 1050 | 36400 | 28300 | 33200 | 2.98 | 15.2 | 12 | 8.1 | 3.8 | 2.62
4A6L6036A1 | 211218257 | 4TXCC009DS3 | S8X1C100M5PTC | 1260 | 37800 | 28300 | 33600 | 3.17 | 15.2 | 12 | 8.1 | 3.9 | 2.51
4A6L6036A1 | 211218276 | 4TXCD008DS3 | S8X1D120M5PSC | 965 | 36000 | 26900 | 32800 | 2.96 | 15.2 | 12 | 8.1 | 3.8 | 2.63
4A6L6036A1 | 211218280 | 4TXCD008DS3 | S8X1D120M5PTC | 965 | 36000 | 26900 | 32800 | 2.96 | 15.2 | 12 | 8.1 | 3.8 | 2.63
4A6L6036A1 | 211218211 | 4TXCB004DS3 | S8X2A040M3PSC | 1185 | 34600 | 26200 | 32400 | 2.95 | 14.3 | 11.7 | 7.8 | 3.5 | 2.72
4A6L6036A1 | 211218230 | 4TXCB006DS3 | S8X2A040M3PSC | 1185 | 35800 | 27400 | 33400 | 2.98 | 14.3 | 12 | 8.1 | 3.7 | 2.65
4A6L6036A1 | 211218212 | 4TXCB004DS3 | S8X2A040M3PTC | 1185 | 34600 | 26200 | 32400 | 2.95 | 14.3 | 11.7 | 7.8 | 3.5 | 2.72
4A6L6036A1 | 211218231 | 4TXCB006DS3 | S8X2A040M3PTC | 1185 | 35800 | 27400 | 33400 | 2.98 | 14.3 | 12 | 8.1 | 3.7 | 2.65
4A6L6036A1 | 211218195 | 4TXCB003DS3 | S8X2B060M4PSC | 985 | 34400 | 25200 | 35400 | 2.83 | 14.3 | 12 | 8.1 | 3.6 | 2.98
4A6L6036A1 | 211218213 | 4TXCB004DS3 | S8X2B060M4PSC | 1200 | 35800 | 26900 | 32800 | 2.98 | 14.3 | 12 | 8.1 | 3.6 | 2.67
4A6L6036A1 | 211218232 | 4TXCB006DS3 | S8X2B060M4PSC | 1110 | 36600 | 28000 | 33400 | 3.02 | 15.2 | 12 | 8.1 | 3.8 | 2.61
4A6L6036A1 | 211218194 | 4TXCB003DS3 | S8X2B060M4PTC | 985 | 34400 | 25200 | 35400 | 2.83 | 14.3 | 12 | 8.1 | 3.6 | 2.98
4A6L6036A1 | 211218214 | 4TXCB004DS3 | S8X2B060M4PTC | 1200 | 35800 | 26900 | 32800 | 2.98 | 14.3 | 12 | 8.1 | 3.6 | 2.67
4A6L6036A1 | 211218233 | 4TXCB006DS3 | S8X2B060M4PTC | 1110 | 36600 | 28000 | 33400 | 3.02 | 15.2 | 12 | 8.1 | 3.8 | 2.61
4A6L6036A1 | 211218193 | 4TXCB003DS3 | S8X2B080M4PSC | 1060 | 34800 | 26500 | 35600 | 2.86 | 14.3 | 12 | 8.1 | 3.7 | 2.88
4A6L6036A1 | 211218215 | 4TXCB004DS3 | S8X2B080M4PSC | 1100 | 35400 | 27200 | 32400 | 2.92 | 14.3 | 12 | 8.1 | 3.6 | 2.67
4A6L6036A1 | 211218234 | 4TXCB006DS3 | S8X2B080M4PSC | 950 | 35800 | 26200 | 32800 | 2.94 | 15.2 | 12 | 8.1 | 3.7 | 2.71
4A6L6036A1 | 211218185 | 4TXCB003DS3 | S8X2B080M4PTC | 1060 | 34800 | 26500 | 35600 | 2.86 | 14.3 | 12 | 8.1 | 3.7 | 2.88
4A6L6036A1 | 211218216 | 4TXCB004DS3 | S8X2B080M4PTC | 1100 | 35400 | 27200 | 32400 | 2.92 | 14.3 | 12 | 8.1 | 3.6 | 2.67
4A6L6036A1 | 211218235 | 4TXCB006DS3 | S8X2B080M4PTC | 950 | 35800 | 26200 | 32800 | 2.94 | 15.2 | 12 | 8.1 | 3.7 | 2.71
4A6L6036A1 | 211218241 | 4TXCC005DS3 | S8X2C080M5PSC | 1165 | 35800 | 27000 | 32600 | 2.97 | 14.3 | 12 | 8.1 | 3.6 | 2.67
4A6L6036A1 | 211218245 | 4TXCC007DS3 | S8X2C080M5PSC | 1165 | 37000 | 28200 | 33600 | 3.07 | 15.2 | 12 | 8.1 | 3.9 | 2.54
4A6L6036A1 | 211218256 | 4TXCC009DS3 | S8X2C080M5PSC | 1160 | 37600 | 28400 | 33200 | 3.12 | 15.2 | 12 | 8.1 | 3.9 | 2.51
4A6L6036A1 | 211218242 | 4TXCC005DS3 | S8X2C080M5PTC | 1165 | 35800 | 27000 | 32600 | 2.97 | 14.3 | 12 | 8.1 | 3.6 | 2.67
4A6L6036A1 | 211218244 | 4TXCC007DS3 | S8X2C080M5PTC | 1165 | 37000 | 28200 | 33600 | 3.07 | 15.2 | 12 | 8.1 | 3.9 | 2.54
4A6L6036A1 | 211218255 | 4TXCC009DS3 | S8X2C080M5PTC | 1160 | 37600 | 28400 | 33200 | 3.12 | 15.2 | 12 | 8.1 | 3.9 | 2.51
4A6L6036A1 | 207150075 | 4TXCC005DS3 | S8X2C100M5PSC | 1265 | 36000 | 26900 | 33000 | 3.02 | 14.3 | 12 | 8.1 | 3.7 | 2.59
4A6L6036A1 | 207150077 | 4TXCC007DS3 | S8X2C100M5PSC | 1050 | 36400 | 28300 | 33200 | 2.98 | 15.2 | 12 | 8.1 | 3.8 | 2.62
4A6L6036A1 | 211218254 | 4TXCC009DS3 | S8X2C100M5PSC | 1260 | 37800 | 28300 | 33600 | 3.17 | 15.2 | 12 | 8.1 | 3.9 | 2.51
4A6L6036A1 | 207150076 | 4TXCC005DS3 | S8X2C100M5PTC | 1265 | 36000 | 26900 | 33000 | 3.02 | 14.3 | 12 | 8.1 | 3.7 | 2.59
4A6L6036A1 | 207150078 | 4TXCC007DS3 | S8X2C100M5PTC | 1050 | 36400 | 28300 | 33200 | 2.98 | 15.2 | 12 | 8.1 | 3.8 | 2.62
4A6L6036A1 | 211218253 | 4TXCC009DS3 | S8X2C100M5PTC | 1260 | 37800 | 28300 | 33600 | 3.17 | 15.2 | 12 | 8.1 | 3.9 | 2.51
4A6L6036A1 | 211218281 | 4TXCD008DS3 | S8X2D120M5PSC | 965 | 36000 | 26900 | 32800 | 2.96 | 15.2 | 12 | 8.1 | 3.8 | 2.63
4A6L6036A1 | 211218282 | 4TXCD008DS3 | S8X2D120M5PTC | 965 | 36000 | 26900 | 32800 | 2.96 | 15.2 | 12 | 8.1 | 3.8 | 2.63
4A6L6036A1 | 204288115 | 4TXCB003DS3 | S9X1B040U3PSB | 1030 | 34600 | 25900 | 35600 | 2.84 | 14.3 | 12 | 8.1 | 3.7 | 2.89
4A6L6036A1 | 204288121 | 4TXCB004DS3 | S9X1B040U3PSB | 1060 | 35200 | 27200 | 32200 | 2.89 | 14.3 | 12 | 8.1 | 3.5 | 2.75
4A6L6036A1 | 204288122 | 4TXCB006DS3 | S9X1B040U3PSB | 1060 | 36400 | 28200 | 33400 | 2.99 | 15.2 | 12 | 8.1 | 3.8 | 2.63
4A6L6036A1 | 203515297 | 4TXCB003DS3 | S9X1B060U4PSB | 1090 | 34800 | 26500 | 35800 | 2.87 | 14.3 | 12 | 8.1 | 3.7 | 2.88
4A6L6036A1 | 204288119 | 4TXCB004DS3 | S9X1B060U4PSB | 1125 | 35400 | 26800 | 32600 | 2.93 | 14.3 | 12 | 8.1 | 3.6 | 2.68
4A6L6036A1 | 204288123 | 4TXCB006DS3 | S9X1B060U4PSB | 995 | 36000 | 26900 | 33000 | 2.95 | 15.2 | 12 | 8.1 | 3.8 | 2.63
4A6L6036A1 | 203515292 | 4TXCB003DS3 | S9X1B080U4PSB | 1110 | 35000 | 26300 | 35800 | 2.89 | 14.3 | 12 | 8.1 | 3.7 | 2.87
4A6L6036A1 | 204288120 | 4TXCB004DS3 | S9X1B080U4PSB | 1150 | 35600 | 27000 | 32600 | 2.95 | 14.3 | 12 | 8.1 | 3.6 | 2.67
4A6L6036A1 | 204288124 | 4TXCB006DS3 | S9X1B080U4PSB | 1020 | 36200 | 27400 | 33200 | 2.97 | 15.2 | 12 | 8.1 | 3.8 | 2.63
4A6L6036A1 | 204288130 | 4TXCC005DS3 | S9X1C080U5PSB | 1110 | 35600 | 27200 | 32400 | 2.94 | 15 | 12 | 8.1 | 3.6 | 2.67
4A6L6036A1 | 204288132 | 4TXCC007DS3 | S9X1C080U5PSB | 1075 | 36600 | 28100 | 33200 | 3.01 | 15.2 | 12 | 8.1 | 3.9 | 2.54
4A6L6036A1 | 211218252 | 4TXCC009DS3 | S9X1C080U5PSB | 1245 | 37800 | 28100 | 33400 | 3.16 | 15.2 | 12 | 8.1 | 3.9 | 2.5
4A6L6036A1 | 204288131 | 4TXCC005DS3 | S9X1C100U5PSB | 1095 | 35400 | 26800 | 32200 | 2.92 | 14.3 | 12 | 8.1 | 3.6 | 2.66
4A6L6036A1 | 204288133 | 4TXCC007DS3 | S9X1C100U5PSB | 1095 | 36600 | 28200 | 33400 | 3.02 | 15.2 | 12 | 8.1 | 3.9 | 2.55
4A6L6036A1 | 211218283 | 4TXCD008DS3 | S9X1D120U5PSB | 1170 | 37200 | 28300 | 33400 | 3.09 | 15.2 | 12 | 8.1 | 3.9 | 2.52
4A6L6036A1 | 211218191 | 4TXCB003DS3 | S9X2B040U3PSB | 1030 | 34600 | 25900 | 35600 | 2.84 | 14.3 | 12 | 8.1 | 3.7 | 2.89
4A6L6036A1 | 204288118 | 4TXCB004DS3 | S9X2B040U3PSB | 1060 | 35200 | 27200 | 32200 | 2.89 | 14.3 | 12 | 8.1 | 3.5 | 2.75
4A6L6036A1 | 204288127 | 4TXCB006DS3 | S9X2B040U3PSB | 1060 | 36400 | 28200 | 33400 | 2.99 | 15.2 | 12 | 8.1 | 3.8 | 2.63
4A6L6036A1 | 203495375 | 4TXCB003DS3 | S9X2B060U4PSB | 1090 | 34800 | 26500 | 35800 | 2.87 | 14.3 | 12 | 8.1 | 3.7 | 2.88
4A6L6036A1 | 204288116 | 4TXCB004DS3 | S9X2B060U4PSB | 1125 | 35400 | 26800 | 32600 | 2.93 | 14.3 | 12 | 8.1 | 3.6 | 2.68
4A6L6036A1 | 204288125 | 4TXCB006DS3 | S9X2B060U4PSB | 995 | 36000 | 26900 | 33000 | 2.95 | 15.2 | 12 | 8.1 | 3.8 | 2.63
4A6L6036A1 | 203495374 | 4TXCB003DS3 | S9X2B080U4PSB | 1110 | 35000 | 26300 | 35800 | 2.89 | 14.3 | 12 | 8.1 | 3.7 | 2.87
4A6L6036A1 | 204288117 | 4TXCB004DS3 | S9X2B080U4PSB | 1150 | 35600 | 27000 | 32600 | 2.95 | 14.3 | 12 | 8.1 | 3.6 | 2.67
4A6L6036A1 | 204288126 | 4TXCB006DS3 | S9X2B080U4PSB | 1020 | 36200 | 27400 | 33200 | 2.97 | 15.2 | 12 | 8.1 | 3.8 | 2.63
4A6L6036A1 | 204288129 | 4TXCC005DS3 | S9X2C080U5PSB | 1110 | 35600 | 27200 | 32400 | 2.94 | 15 | 12 | 8.1 | 3.6 | 2.67
4A6L6036A1 | 204288134 | 4TXCC007DS3 | S9X2C080U5PSB | 1075 | 36600 | 28100 | 33200 | 3.01 | 15.2 | 12 | 8.1 | 3.9 | 2.54
4A6L6036A1 | 211218251 | 4TXCC009DS3 | S9X2C080U5PSB | 1245 | 37800 | 28100 | 33400 | 3.16 | 15.2 | 12 | 8.1 | 3.9 | 2.5
4A6L6036A1 | 204288128 | 4TXCC005DS3 | S9X2C100U5PSB | 1095 | 35400 | 26800 | 32200 | 2.92 | 14.3 | 12 | 8.1 | 3.6 | 2.66
4A6L6036A1 | 204288135 | 4TXCC007DS3 | S9X2C100U5PSB | 1095 | 36600 | 28200 | 33400 | 3.02 | 15.2 | 12 | 8.1 | 3.9 | 2.55
4A6L6036A1 | 211218278 | 4TXCD008DS3 | S9X2D120U5PSB | 1170 | 37200 | 28300 | 33400 | 3.09 | 15.2 | 12 | 8.1 | 3.9 | 2.52
4A6L6042A1 | 211218394 | 4TXCB006DS3 | S8V2B060M4PCA | 1070 | 40000 | 29400 | 38500 | 3.29 | 14.3 | 12 | 8.1 | 3.6 | 3.29
4A6L6042A1 | 211218395 | 4TXCB006DS3 | S8V2B060M4PDA | 1070 | 40000 | 29400 | 38500 | 3.29 | 14.3 | 12 | 8.1 | 3.6 | 3.29
4A6L6042A1 | 211218396 | 4TXCB006DS3 | S8V2B080M4PCA | 1160 | 40500 | 30700 | 39000 | 3.33 | 14.3 | 12 | 8.1 | 3.7 | 3.19
4A6L6042A1 | 211218387 | 4TXCB006DS3 | S8V2B080M4PDA | 1160 | 40500 | 30700 | 39000 | 3.33 | 14.3 | 12 | 8.1 | 3.7 | 3.19
4A6L6042A1 | 211090365 | 4TXCC009DS3 | S8V2C080M5PCA | 1260 | 42000 | 32600 | 38500 | 3.45 | 14.3 | 12 | 8.1 | 3.7 | 3.1
4A6L6042A1 | 211090360 | 4TXCC007DS3 | S8V2C080M5PDA | 1155 | 40500 | 30800 | 39000 | 3.32 | 14.3 | 12 | 8.1 | 3.7 | 3.19
4A6L6042A1 | 211090362 | 4TXCC009DS3 | S8V2C080M5PDA | 1260 | 42000 | 32600 | 38500 | 3.45 | 14.3 | 12 | 8.1 | 3.7 | 3.1
4A6L6042A1 | 211090359 | 4TXCC007DS3 | S8V2C100M5PCA | 1130 | 40500 | 30400 | 38500 | 3.32 | 14.3 | 12 | 8.1 | 3.7 | 3.17
4A6L6042A1 | 211090363 | 4TXCC009DS3 | S8V2C100M5PCA | 1215 | 41500 | 31900 | 38500 | 3.41 | 14.3 | 12 | 8.1 | 3.7 | 3.12
4A6L6042A1 | 211090358 | 4TXCC007DS3 | S8V2C100M5PDA | 1130 | 40500 | 30400 | 38500 | 3.32 | 14.3 | 12 | 8.1 | 3.7 | 3.17
4A6L6042A1 | 211090364 | 4TXCC009DS3 | S8V2C100M5PDA | 1215 | 41500 | 31900 | 38500 | 3.41 | 14.3 | 12 | 8.1 | 3.7 | 3.12
4A6L6042A1 | 211090366 | 4TXCD008DS3 | S8V2D120M5PCA | 1225 | 41000 | 31900 | 39000 | 3.36 | 14.3 | 12 | 8.1 | 3.8 | 3.08
4A6L6042A1 | 211090368 | 4TXCD010DS3 | S8V2D120M5PCA | 1270 | 42000 | 32500 | 38500 | 3.46 | 15 | 12 | 8.1 | 3.8 | 3.02
4A6L6042A1 | 211090367 | 4TXCD008DS3 | S8V2D120M5PDA | 1225 | 41000 | 31900 | 39000 | 3.36 | 14.3 | 12 | 8.1 | 3.8 | 3.08
4A6L6042A1 | 211090369 | 4TXCD010DS3 | S8V2D120M5PDA | 1270 | 42000 | 32500 | 38500 | 3.46 | 15 | 12 | 8.1 | 3.8 | 3.02
4A6L6042A1 | 211218388 | 4TXCB006DS3 | S8X1B060M4PSC | 1110 | 40500 | 30200 | 38500 | 3.33 | 14.3 | 12 | 8.1 | 3.7 | 3.18
4A6L6042A1 | 211218389 | 4TXCB006DS3 | S8X1B060M4PTC | 1110 | 40500 | 30200 | 38500 | 3.33 | 14.3 | 12 | 8.1 | 3.7 | 3.18
4A6L6042A1 | 211218390 | 4TXCB006DS3 | S8X1B080M4PSC | 1210 | 41000 | 31600 | 39000 | 3.37 | 14.3 | 12 | 8.1 | 3.7 | 3.16
4A6L6042A1 | 211218397 | 4TXCB006DS3 | S8X1B080M4PTC | 1210 | 41000 | 31600 | 39000 | 3.37 | 14.3 | 12 | 8.1 | 3.7 | 3.16
4A6L6042A1 | 211218409 | 4TXCC007DS3 | S8X1C080M5PSC | 1165 | 41000 | 31300 | 38500 | 3.36 | 14.3 | 12 | 8.1 | 3.7 | 3.15
4A6L6042A1 | 211218412 | 4TXCC009DS3 | S8X1C080M5PSC | 1280 | 42000 | 32800 | 39000 | 3.46 | 14.3 | 12 | 8.1 | 3.8 | 3.05
4A6L6042A1 | 211218410 | 4TXCC007DS3 | S8X1C080M5PTC | 1165 | 41000 | 31300 | 38500 | 3.36 | 14.3 | 12 | 8.1 | 3.7 | 3.15
4A6L6042A1 | 211218417 | 4TXCC009DS3 | S8X1C080M5PTC | 1280 | 42000 | 32800 | 39000 | 3.46 | 14.3 | 12 | 8.1 | 3.8 | 3.05
4A6L6042A1 | 211218411 | 4TXCC007DS3 | S8X1C100M5PSC | 1265 | 41000 | 31800 | 39000 | 3.37 | 14.3 | 12 | 8.1 | 3.8 | 3.06
4A6L6042A1 | 211218413 | 4TXCC009DS3 | S8X1C100M5PSC | 1260 | 42000 | 32600 | 38500 | 3.45 | 14.3 | 12 | 8.1 | 3.7 | 3.1
4A6L6042A1 | 211218401 | 4TXCC007DS3 | S8X1C100M5PTC | 1265 | 41000 | 31800 | 39000 | 3.37 | 14.3 | 12 | 8.1 | 3.8 | 3.06
4A6L6042A1 | 211218422 | 4TXCC009DS3 | S8X1C100M5PTC | 1260 | 42000 | 32600 | 38500 | 3.45 | 14.3 | 12 | 8.1 | 3.7 | 3.1
4A6L6042A1 | 211218427 | 4TXCD008DS3 | S8X1D120M5PSC | 1350 | 42000 | 32200 | 39500 | 3.48 | 14.3 | 12 | 8.1 | 3.8 | 3.06
4A6L6042A1 | 211218431 | 4TXCD010DS3 | S8X1D120M5PSC | 1345 | 42500 | 32600 | 39000 | 3.52 | 15 | 12 | 8.1 | 3.8 | 3.03
4A6L6042A1 | 211218430 | 4TXCD008DS3 | S8X1D120M5PTC | 1350 | 42000 | 32200 | 39500 | 3.48 | 14.3 | 12 | 8.1 | 3.8 | 3.06
4A6L6042A1 | 211218432 | 4TXCD010DS3 | S8X1D120M5PTC | 1345 | 42500 | 32600 | 39000 | 3.52 | 15 | 12 | 8.1 | 3.8 | 3.03
4A6L6042A1 | 211218398 | 4TXCB006DS3 | S8X2B060M4PSC | 1110 | 40500 | 30200 | 38500 | 3.33 | 14.3 | 12 | 8.1 | 3.7 | 3.18
4A6L6042A1 | 211218384 | 4TXCB006DS3 | S8X2B060M4PTC | 1110 | 40500 | 30200 | 38500 | 3.33 | 14.3 | 12 | 8.1 | 3.7 | 3.18
4A6L6042A1 | 211218382 | 4TXCB006DS3 | S8X2B080M4PSC | 1210 | 41000 | 31600 | 39000 | 3.37 | 14.3 | 12 | 8.1 | 3.7 | 3.16
4A6L6042A1 | 211218383 | 4TXCB006DS3 | S8X2B080M4PTC | 1210 | 41000 | 31600 | 39000 | 3.37 | 14.3 | 12 | 8.1 | 3.7 | 3.16
4A6L6042A1 | 211218402 | 4TXCC007DS3 | S8X2C080M5PSC | 1165 | 41000 | 31300 | 38500 | 3.36 | 14.3 | 12 | 8.1 | 3.7 | 3.15
4A6L6042A1 | 211218423 | 4TXCC009DS3 | S8X2C080M5PSC | 1280 | 42000 | 32800 | 39000 | 3.46 | 14.3 | 12 | 8.1 | 3.8 | 3.05
4A6L6042A1 | 211218403 | 4TXCC007DS3 | S8X2C080M5PTC | 1165 | 41000 | 31300 | 38500 | 3.36 | 14.3 | 12 | 8.1 | 3.7 | 3.15
4A6L6042A1 | 211218421 | 4TXCC009DS3 | S8X2C080M5PTC | 1280 | 42000 | 32800 | 39000 | 3.46 | 14.3 | 12 | 8.1 | 3.8 | 3.05
4A6L6042A1 | 211218404 | 4TXCC007DS3 | S8X2C100M5PSC | 1265 | 41000 | 31800 | 39000 | 3.37 | 14.3 | 12 | 8.1 | 3.8 | 3.06
4A6L6042A1 | 211218420 | 4TXCC009DS3 | S8X2C100M5PSC | 1260 | 42000 | 32600 | 38500 | 3.45 | 14.3 | 12 | 8.1 | 3.7 | 3.1
4A6L6042A1 | 211218407 | 4TXCC007DS3 | S8X2C100M5PTC | 1265 | 41000 | 31800 | 39000 | 3.37 | 14.3 | 12 | 8.1 | 3.8 | 3.06
4A6L6042A1 | 211218419 | 4TXCC009DS3 | S8X2C100M5PTC | 1260 | 42000 | 32600 | 38500 | 3.45 | 14.3 | 12 | 8.1 | 3.7 | 3.1
4A6L6042A1 | 211218424 | 4TXCD008DS3 | S8X2D120M5PSC | 1350 | 42000 | 32200 | 39500 | 3.48 | 14.3 | 12 | 8.1 | 3.8 | 3.06
4A6L6042A1 | 211218433 | 4TXCD010DS3 | S8X2D120M5PSC | 1345 | 42500 | 32600 | 39000 | 3.52 | 15 | 12 | 8.1 | 3.8 | 3.03
4A6L6042A1 | 211218426 | 4TXCD008DS3 | S8X2D120M5PTC | 1350 | 42000 | 32200 | 39500 | 3.48 | 14.3 | 12 | 8.1 | 3.8 | 3.06
4A6L6042A1 | 211218437 | 4TXCD010DS3 | S8X2D120M5PTC | 1345 | 42500 | 32600 | 39000 | 3.52 | 15 | 12 | 8.1 | 3.8 | 3.03
4A6L6042A1 | 204288192 | 4TXCB006DS3 | S9X1B060U4PSB | 1155 | 40500 | 30800 | 39000 | 3.33 | 14.3 | 12 | 8.1 | 3.7 | 3.19
4A6L6042A1 | 204288191 | 4TXCB006DS3 | S9X1B080U4PSB | 1150 | 40500 | 30900 | 39000 | 3.32 | 14.3 | 12 | 8.1 | 3.7 | 3.2
4A6L6042A1 | 204288200 | 4TXCC007DS3 | S9X1C080U5PSB | 1110 | 40500 | 30200 | 38500 | 3.33 | 14.3 | 12 | 8.1 | 3.7 | 3.18
4A6L6042A1 | 204288204 | 4TXCC009DS3 | S9X1C080U5PSB | 1245 | 42000 | 32900 | 38500 | 3.45 | 14.3 | 12 | 8.1 | 3.7 | 3.11
4A6L6042A1 | 204288203 | 4TXCC007DS3 | S9X1C100U5PSB | 1135 | 40500 | 30300 | 38500 | 3.32 | 14.3 | 12 | 8.1 | 3.7 | 3.16
4A6L6042A1 | 204288206 | 4TXCC009DS3 | S9X1C100U5PSB | 1340 | 42000 | 32300 | 39000 | 3.48 | 14.3 | 12 | 8.1 | 3.8 | 3.03
4A6L6042A1 | 204288209 | 4TXCD008DS3 | S9X1D120U5PSB | 1170 | 41000 | 31100 | 39000 | 3.36 | 15 | 12 | 8.1 | 3.8 | 3.1
4A6L6042A1 | 204288210 | 4TXCD010DS3 | S9X1D120U5PSB | 1165 | 41500 | 31600 | 38000 | 3.4 | 15.2 | 12 | 8.1 | 3.7 | 3.11
4A6L6042A1 | 204288195 | 4TXCB006DS3 | S9X2B060U4PSB | 1155 | 40500 | 30800 | 39000 | 3.33 | 14.3 | 12 | 8.1 | 3.7 | 3.19
4A6L6042A1 | 204288194 | 4TXCB006DS3 | S9X2B080U4PSB | 1150 | 40500 | 30900 | 39000 | 3.32 | 14.3 | 12 | 8.1 | 3.7 | 3.2
4A6L6042A1 | 204288202 | 4TXCC007DS3 | S9X2C080U5PSB | 1110 | 40500 | 30200 | 38500 | 3.33 | 14.3 | 12 | 8.1 | 3.7 | 3.18
4A6L6042A1 | 204288207 | 4TXCC009DS3 | S9X2C080U5PSB | 1245 | 42000 | 32900 | 38500 | 3.45 | 14.3 | 12 | 8.1 | 3.7 | 3.11
4A6L6042A1 | 204288201 | 4TXCC007DS3 | S9X2C100U5PSB | 1135 | 40500 | 30300 | 38500 | 3.32 | 14.3 | 12 | 8.1 | 3.7 | 3.16
4A6L6042A1 | 204288205 | 4TXCC009DS3 | S9X2C100U5PSB | 1340 | 42000 | 32300 | 39000 | 3.48 | 14.3 | 12 | 8.1 | 3.8 | 3.03
4A6L6042A1 | 204288208 | 4TXCD008DS3 | S9X2D120U5PSB | 1170 | 41000 | 31100 | 39000 | 3.36 | 15 | 12 | 8.1 | 3.8 | 3.1
4A6L6042A1 | 204288211 | 4TXCD010DS3 | S9X2D120U5PSB | 1165 | 41500 | 31600 | 38000 | 3.4 | 15.2 | 12 | 8.1 | 3.7 | 3.11
4A6L6048A1 | 211090403 | 4TXCC007DS3 | S8V2C080M5PCA | 1260 | 46500 | 34300 | 46000 | 3.91 | 14.3 | 11.7 | 8.1 | 3.7 | 3.8
4A6L6048A1 | 211218648 | 4TXCC009DS3 | S8V2C080M5PCA | 1340 | 48000 | 36400 | 45500 | 3.94 | 14.3 | 12 | 8.1 | 3.7 | 3.72
4A6L6048A1 | 211090409 | 4TXCD008DS3 | S8V2C080M5PCA | 1260 | 45000 | 33100 | 45000 | 3.79 | 14.3 | 11.7 | 8.1 | 3.7 | 3.72
4A6L6048A1 | 211090417 | 4TXCD010DS3 | S8V2C080M5PCA | 1260 | 46000 | 33900 | 44500 | 3.77 | 14.3 | 12 | 8.1 | 3.7 | 3.68
4A6L6048A1 | 211090404 | 4TXCC007DS3 | S8V2C080M5PDA | 1260 | 46500 | 34300 | 46000 | 3.91 | 14.3 | 11.7 | 8.1 | 3.7 | 3.8
4A6L6048A1 | 211218647 | 4TXCC009DS3 | S8V2C080M5PDA | 1340 | 48000 | 36400 | 45500 | 3.94 | 14.3 | 12 | 8.1 | 3.7 | 3.72
4A6L6048A1 | 211090412 | 4TXCD008DS3 | S8V2C080M5PDA | 1260 | 45000 | 33100 | 45000 | 3.79 | 14.3 | 11.7 | 8.1 | 3.7 | 3.72
4A6L6048A1 | 211090416 | 4TXCD010DS3 | S8V2C080M5PDA | 1260 | 46000 | 33900 | 44500 | 3.77 | 14.3 | 12 | 8.1 | 3.7 | 3.68
4A6L6048A1 | 211090405 | 4TXCC007DS3 | S8V2C100M5PCA | 1240 | 46500 | 34300 | 46000 | 3.91 | 14.3 | 11.7 | 8.1 | 3.7 | 3.82
4A6L6048A1 | 211090406 | 4TXCC009DS3 | S8V2C100M5PCA | 1320 | 47500 | 35400 | 45500 | 3.9 | 14.3 | 12 | 8.1 | 3.7 | 3.73
4A6L6048A1 | 211090411 | 4TXCD008DS3 | S8V2C100M5PCA | 1240 | 45000 | 33200 | 45000 | 3.79 | 14.3 | 11.7 | 8.1 | 3.6 | 3.84
4A6L6048A1 | 211090415 | 4TXCD010DS3 | S8V2C100M5PCA | 1240 | 46000 | 33900 | 44500 | 3.77 | 14.3 | 12 | 8.1 | 3.6 | 3.8
4A6L6048A1 | 211090402 | 4TXCC007DS3 | S8V2C100M5PDA | 1240 | 46500 | 34300 | 46000 | 3.91 | 14.3 | 11.7 | 8.1 | 3.7 | 3.82
4A6L6048A1 | 211090407 | 4TXCC009DS3 | S8V2C100M5PDA | 1320 | 47500 | 35400 | 45500 | 3.9 | 14.3 | 12 | 8.1 | 3.7 | 3.73
4A6L6048A1 | 211090410 | 4TXCD008DS3 | S8V2C100M5PDA | 1240 | 45000 | 33200 | 45000 | 3.79 | 14.3 | 11.7 | 8.1 | 3.6 | 3.84
4A6L6048A1 | 211090414 | 4TXCD010DS3 | S8V2C100M5PDA | 1240 | 46000 | 33900 | 44500 | 3.77 | 14.3 | 12 | 8.1 | 3.6 | 3.8
4A6L6048A1 | 211090408 | 4TXCD008DS3 | S8V2D120M5PCA | 1300 | 46500 | 34700 | 46000 | 3.82 | 14.3 | 12 | 8.1 | 3.8 | 3.68
4A6L6048A1 | 211090419 | 4TXCD010DS3 | S8V2D120M5PCA | 1300 | 47500 | 35500 | 45500 | 3.9 | 14.3 | 12 | 8.1 | 3.8 | 3.64
4A6L6048A1 | 211090413 | 4TXCD008DS3 | S8V2D120M5PDA | 1300 | 46500 | 34700 | 46000 | 3.82 | 14.3 | 12 | 8.1 | 3.8 | 3.68
4A6L6048A1 | 211090418 | 4TXCD010DS3 | S8V2D120M5PDA | 1300 | 47500 | 35500 | 45500 | 3.9 | 14.3 | 12 | 8.1 | 3.8 | 3.64
4A6L6048A1 | 207148615 | 4TXCC007DS3 | S8X1C080M5PSC | 1280 | 46500 | 34800 | 46000 | 3.91 | 14.3 | 11.7 | 8.1 | 3.7 | 3.79
4A6L6048A1 | 211218646 | 4TXCC009DS3 | S8X1C080M5PSC | 1280 | 47500 | 35600 | 45500 | 3.9 | 14.3 | 12 | 8.1 | 3.7 | 3.75
4A6L6048A1 | 211218657 | 4TXCD008DS3 | S8X1C080M5PSC | 1310 | 45500 | 34100 | 45000 | 3.73 | 14.3 | 12 | 8.1 | 3.7 | 3.69
4A6L6048A1 | 211218677 | 4TXCD010DS3 | S8X1C080M5PSC | 1305 | 46500 | 34600 | 44500 | 3.82 | 14.3 | 12 | 8.1 | 3.7 | 3.65
4A6L6048A1 | 207148614 | 4TXCC007DS3 | S8X1C080M5PTC | 1280 | 46500 | 34800 | 46000 | 3.91 | 14.3 | 11.7 | 8.1 | 3.7 | 3.79
4A6L6048A1 | 211218645 | 4TXCC009DS3 | S8X1C080M5PTC | 1280 | 47500 | 35600 | 45500 | 3.9 | 14.3 | 12 | 8.1 | 3.7 | 3.75
4A6L6048A1 | 211218658 | 4TXCD008DS3 | S8X1C080M5PTC | 1310 | 45500 | 34100 | 45000 | 3.73 | 14.3 | 12 | 8.1 | 3.7 | 3.69
4A6L6048A1 | 211218678 | 4TXCD010DS3 | S8X1C080M5PTC | 1305 | 46500 | 34600 | 44500 | 3.82 | 14.3 | 12 | 8.1 | 3.7 | 3.65
4A6L6048A1 | 211218635 | 4TXCC007DS3 | S8X1C100M5PSC | 1265 | 46500 | 34200 | 46000 | 3.92 | 14.3 | 11.7 | 8.1 | 3.7 | 3.8
4A6L6048A1 | 211218644 | 4TXCC009DS3 | S8X1C100M5PSC | 1380 | 48000 | 36600 | 46000 | 3.94 | 14.3 | 12 | 8.1 | 3.8 | 3.64
4A6L6048A1 | 211218659 | 4TXCD008DS3 | S8X1C100M5PSC | 1295 | 45000 | 33600 | 45000 | 3.79 | 14.3 | 11.7 | 8.1 | 3.7 | 3.7
4A6L6048A1 | 211218679 | 4TXCD010DS3 | S8X1C100M5PSC | 1310 | 46000 | 34500 | 45000 | 3.77 | 14.3 | 12 | 8.1 | 3.7 | 3.69
4A6L6048A1 | 211218638 | 4TXCC007DS3 | S8X1C100M5PTC | 1265 | 46500 | 34200 | 46000 | 3.92 | 14.3 | 11.7 | 8.1 | 3.7 | 3.8
4A6L6048A1 | 211218643 | 4TXCC009DS3 | S8X1C100M5PTC | 1380 | 48000 | 36600 | 46000 | 3.94 | 14.3 | 12 | 8.1 | 3.8 | 3.64
4A6L6048A1 | 211218660 | 4TXCD008DS3 | S8X1C100M5PTC | 1295 | 45000 | 33600 | 45000 | 3.79 | 14.3 | 11.7 | 8.1 | 3.7 | 3.7
4A6L6048A1 | 211218680 | 4TXCD010DS3 | S8X1C100M5PTC | 1310 | 46000 | 34500 | 45000 | 3.77 | 14.3 | 12 | 8.1 | 3.7 | 3.69
4A6L6048A1 | 211218661 | 4TXCD008DS3 | S8X1D120M5PSC | 1350 | 47000 | 35700 | 46000 | 3.86 | 14.3 | 12 | 8.1 | 3.8 | 3.65
4A6L6048A1 | 211218681 | 4TXCD010DS3 | S8X1D120M5PSC | 1345 | 48000 | 36600 | 45500 | 3.94 | 14.3 | 12 | 8.1 | 3.8 | 3.62
4A6L6048A1 | 211218662 | 4TXCD008DS3 | S8X1D120M5PTC | 1350 | 47000 | 35700 | 46000 | 3.86 | 14.3 | 12 | 8.1 | 3.8 | 3.65
4A6L6048A1 | 211218682 | 4TXCD010DS3 | S8X1D120M5PTC | 1345 | 48000 | 36600 | 45500 | 3.94 | 14.3 | 12 | 8.1 | 3.8 | 3.62
4A6L6048A1 | 207150084 | 4TXCC007DS3 | S8X2C080M5PSC | 1280 | 46500 | 34800 | 46000 | 3.91 | 14.3 | 11.7 | 8.1 | 3.7 | 3.79
4A6L6048A1 | 211218642 | 4TXCC009DS3 | S8X2C080M5PSC | 1280 | 47500 | 35600 | 45500 | 3.9 | 14.3 | 12 | 8.1 | 3.7 | 3.75
4A6L6048A1 | 211218663 | 4TXCD008DS3 | S8X2C080M5PSC | 1310 | 45500 | 34100 | 45000 | 3.73 | 14.3 | 12 | 8.1 | 3.7 | 3.69
4A6L6048A1 | 211218672 | 4TXCD010DS3 | S8X2C080M5PSC | 1305 | 46500 | 34600 | 44500 | 3.82 | 14.3 | 12 | 8.1 | 3.7 | 3.65
4A6L6048A1 | 207150083 | 4TXCC007DS3 | S8X2C080M5PTC | 1280 | 46500 | 34800 | 46000 | 3.91 | 14.3 | 11.7 | 8.1 | 3.7 | 3.79
4A6L6048A1 | 211218641 | 4TXCC009DS3 | S8X2C080M5PTC | 1280 | 47500 | 35600 | 45500 | 3.9 | 14.3 | 12 | 8.1 | 3.7 | 3.75
4A6L6048A1 | 211218664 | 4TXCD008DS3 | S8X2C080M5PTC | 1310 | 45500 | 34100 | 45000 | 3.73 | 14.3 | 12 | 8.1 | 3.7 | 3.69
4A6L6048A1 | 211218689 | 4TXCD010DS3 | S8X2C080M5PTC | 1305 | 46500 | 34600 | 44500 | 3.82 | 14.3 | 12 | 8.1 | 3.7 | 3.65
4A6L6048A1 | 211218637 | 4TXCC007DS3 | S8X2C100M5PSC | 1265 | 46500 | 34200 | 46000 | 3.92 | 14.3 | 11.7 | 8.1 | 3.7 | 3.8
4A6L6048A1 | 211218640 | 4TXCC009DS3 | S8X2C100M5PSC | 1380 | 48000 | 36600 | 46000 | 3.94 | 14.3 | 12 | 8.1 | 3.8 | 3.64
4A6L6048A1 | 211218665 | 4TXCD008DS3 | S8X2C100M5PSC | 1295 | 45000 | 33600 | 45000 | 3.79 | 14.3 | 11.7 | 8.1 | 3.7 | 3.7
4A6L6048A1 | 211218673 | 4TXCD010DS3 | S8X2C100M5PSC | 1310 | 46000 | 34500 | 45000 | 3.77 | 14.3 | 12 | 8.1 | 3.7 | 3.69
4A6L6048A1 | 211218636 | 4TXCC007DS3 | S8X2C100M5PTC | 1265 | 46500 | 34200 | 46000 | 3.92 | 14.3 | 11.7 | 8.1 | 3.7 | 3.8
4A6L6048A1 | 211218639 | 4TXCC009DS3 | S8X2C100M5PTC | 1380 | 48000 | 36600 | 46000 | 3.94 | 14.3 | 12 | 8.1 | 3.8 | 3.64
4A6L6048A1 | 211218666 | 4TXCD008DS3 | S8X2C100M5PTC | 1295 | 45000 | 33600 | 45000 | 3.79 | 14.3 | 11.7 | 8.1 | 3.7 | 3.7
4A6L6048A1 | 211218674 | 4TXCD010DS3 | S8X2C100M5PTC | 1310 | 46000 | 34500 | 45000 | 3.77 | 14.3 | 12 | 8.1 | 3.7 | 3.69
4A6L6048A1 | 211218667 | 4TXCD008DS3 | S8X2D120M5PSC | 1350 | 47000 | 35700 | 46000 | 3.86 | 14.3 | 12 | 8.1 | 3.8 | 3.65
4A6L6048A1 | 211218675 | 4TXCD010DS3 | S8X2D120M5PSC | 1345 | 48000 | 36600 | 45500 | 3.94 | 14.3 | 12 | 8.1 | 3.8 | 3.62
4A6L6048A1 | 211218668 | 4TXCD008DS3 | S8X2D120M5PTC | 1350 | 47000 | 35700 | 46000 | 3.86 | 14.3 | 12 | 8.1 | 3.8 | 3.65
4A6L6048A1 | 211218676 | 4TXCD010DS3 | S8X2D120M5PTC | 1345 | 48000 | 36600 | 45500 | 3.94 | 14.3 | 12 | 8.1 | 3.8 | 3.62
4A6L6048A1 | 203515411 | 4TXCC007DS3 | S9X1C080U5PSB | 1250 | 46500 | 34100 | 46000 | 3.92 | 14.3 | 11.7 | 8.1 | 3.7 | 3.81
4A6L6048A1 | 204288247 | 4TXCC009DS3 | S9X1C080U5PSB | 1315 | 47500 | 35500 | 45500 | 3.9 | 14.3 | 12 | 8.1 | 3.7 | 3.73
4A6L6048A1 | 204288249 | 4TXCD008DS3 | S9X1C080U5PSB | 1275 | 45000 | 33700 | 45000 | 3.69 | 14.3 | 12 | 8.1 | 3.7 | 3.71
4A6L6048A1 | 204288255 | 4TXCD010DS3 | S9X1C080U5PSB | 1270 | 46000 | 33700 | 44500 | 3.78 | 14.3 | 12 | 8.1 | 3.7 | 3.67
4A6L6048A1 | 204288246 | 4TXCC009DS3 | S9X1C100U5PSB | 1340 | 48000 | 36400 | 45500 | 3.94 | 14.3 | 12 | 8.1 | 3.7 | 3.72
4A6L6048A1 | 204288251 | 4TXCD008DS3 | S9X1C100U5PSB | 1365 | 45500 | 34600 | 45500 | 3.83 | 14.3 | 11.7 | 8.1 | 3.7 | 3.7
4A6L6048A1 | 203515421 | 4TXCD010DS3 | S9X1C100U5PSB | 1360 | 46500 | 35400 | 45000 | 3.81 | 14.3 | 12 | 8.1 | 3.7 | 3.66
4A6L6048A1 | 203515418 | 4TXCD008DS3 | S9X1D120U5PSB | 1505 | 47500 | 36400 | 46500 | 4.03 | 14.3 | 11.7 | 8.1 | 3.9 | 3.53
4A6L6048A1 | 204288254 | 4TXCD010DS3 | S9X1D120U5PSB | 1500 | 48500 | 37300 | 46000 | 4.01 | 14.3 | 12 | 8.1 | 3.9 | 3.49
4A6L6048A1 | 203495406 | 4TXCC007DS3 | S9X2C080U5PSB | 1250 | 46500 | 34100 | 46000 | 3.92 | 14.3 | 11.7 | 8.1 | 3.7 | 3.81
4A6L6048A1 | 204288245 | 4TXCC009DS3 | S9X2C080U5PSB | 1315 | 47500 | 35500 | 45500 | 3.9 | 14.3 | 12 | 8.1 | 3.7 | 3.73
4A6L6048A1 | 204288250 | 4TXCD008DS3 | S9X2C080U5PSB | 1275 | 45000 | 33700 | 45000 | 3.69 | 14.3 | 12 | 8.1 | 3.7 | 3.71
4A6L6048A1 | 204288253 | 4TXCD010DS3 | S9X2C080U5PSB | 1270 | 46000 | 33700 | 44500 | 3.78 | 14.3 | 12 | 8.1 | 3.7 | 3.67
4A6L6048A1 | 204288244 | 4TXCC009DS3 | S9X2C100U5PSB | 1340 | 48000 | 36400 | 45500 | 3.94 | 14.3 | 12 | 8.1 | 3.7 | 3.72
4A6L6048A1 | 204288248 | 4TXCD008DS3 | S9X2C100U5PSB | 1365 | 45500 | 34600 | 45500 | 3.83 | 14.3 | 11.7 | 8.1 | 3.7 | 3.7
4A6L6048A1 | 203495408 | 4TXCD010DS3 | S9X2C100U5PSB | 1360 | 46500 | 35400 | 45000 | 3.81 | 14.3 | 12 | 8.1 | 3.7 | 3.66
4A6L6048A1 | 203495407 | 4TXCD008DS3 | S9X2D120U5PSB | 1505 | 47500 | 36400 | 46500 | 4.03 | 14.3 | 11.7 | 8.1 | 3.9 | 3.53
4A6L6048A1 | 204288252 | 4TXCD010DS3 | S9X2D120U5PSB | 1500 | 48500 | 37300 | 46000 | 4.01 | 14.3 | 12 | 8.1 | 3.9 | 3.49
4A6L6060A1 | 211090455 | 4TXCD010DS3 | S8V2D120M5PCA | 1525 | 57000 | 42000 | 51500 | 4.8 | 14.3 | 11.7 | 7.8 | 3.5 | 4.53
4A6L6060A1 | 211090454 | 4TXCD010DS3 | S8V2D120M5PDA | 1525 | 57000 | 42000 | 51500 | 4.8 | 14.3 | 11.7 | 7.8 | 3.5 | 4.53
4A6L6060A1 | 211218710 | 4TXCD010DS3 | S8X1D120M5PSC | 1515 | 57000 | 41900 | 51500 | 4.8 | 14.3 | 11.7 | 7.8 | 3.5 | 4.54
4A6L6060A1 | 211218709 | 4TXCD010DS3 | S8X1D120M5PTC | 1515 | 57000 | 41900 | 51500 | 4.8 | 14.3 | 11.7 | 7.8 | 3.5 | 4.54
4A6L6060A1 | 211218708 | 4TXCD010DS3 | S8X2D120M5PSC | 1515 | 57000 | 41900 | 51500 | 4.8 | 14.3 | 11.7 | 7.8 | 3.5 | 4.54
4A6L6060A1 | 211218707 | 4TXCD010DS3 | S8X2D120M5PTC | 1515 | 57000 | 41900 | 51500 | 4.8 | 14.3 | 11.7 | 7.8 | 3.5 | 4.54
4A6V0X24A1 | 210692028 | 4TXCB003DS3 | S8V2A040M3PCA | 760 | 22800 | 17100 | 21200 | 1.89 | 17.5 | 12 | 8 | 3.2 | 1.8
4A6V0X24A1 | 210692030 | 4TXCB004DS3 | S8V2A040M3PCA | 760 | 22800 | 17100 | 19600 | 1.81 | 17.5 | 12.5 | 8.2 | 3.2 | 1.66
4A6V0X24A1 | 211081390 | 4TXCB003DS3 | S8V2A040M3PDA | 760 | 22800 | 17100 | 21200 | 1.89 | 17.5 | 12 | 8 | 3.2 | 1.8
4A6V0X24A1 | 211081391 | 4TXCB004DS3 | S8V2A040M3PDA | 760 | 22800 | 17100 | 19600 | 1.81 | 17.5 | 12.5 | 8.2 | 3.2 | 1.66
4A6V0X24A1 | 210692029 | 4TXCB003DS3 | S8V2B060M4PCA | 895 | 24000 | 17500 | 22000 | 2.02 | 17 | 12 | 8.2 | 3.4 | 1.7
4A6V0X24A1 | 211081389 | 4TXCB003DS3 | S8V2B060M4PDA | 895 | 24000 | 17500 | 22000 | 2.02 | 17 | 12 | 8.2 | 3.4 | 1.7
4A6V0X24A1 | 210692027 | 4TXCB003DS3 | S8V2B080M4PCA | 900 | 24000 | 17500 | 22000 | 2.03 | 18.5 | 12 | 8.2 | 3.4 | 1.7
4A6V0X24A1 | 210692217 | 4TXCB004DS3 | S8V2B080M4PCA | 900 | 24000 | 17700 | 20400 | 2.03 | 18.5 | 12 | 8.5 | 3.4 | 1.57
4A6V0X24A1 | 211081388 | 4TXCB003DS3 | S8V2B080M4PDA | 900 | 24000 | 17500 | 22000 | 2.03 | 18.5 | 12 | 8.2 | 3.4 | 1.7
4A6V0X24A1 | 211089176 | 4TXCB004DS3 | S8V2B080M4PDA | 900 | 24000 | 17700 | 20400 | 2.03 | 18.5 | 12 | 8.5 | 3.4 | 1.57
4A6V0X24A1 | 211597739 | 4TXCB003DS3 | S9V2B040D3PSB+RP | 850 | 22200 | 16500 | 21200 | 2 | 17.5 | 11.2 | 7.8 | 3 | 1.86
4A6V0X24A1 | 210652962 | 4TXCB003DS3 | S9V2B040U3PSB+RP | 845 | 23800 | 17600 | 22000 | 2 | 19 | 12 | 8.2 | 3.4 | 1.73
4A6V0X24A1 | 210652959 | 4TXCB003DS3 | S9V2B040U3VSA+RP | 845 | 23800 | 17600 | 22000 | 2 | 19 | 12 | 8.2 | 3.4 | 1.73
4A6V0X24A1 | 207590123 | 4TXCB004DS3 | S9V2B040U3VSA+RP | 835 | 24000 | 18200 | 20400 | 1.93 | 19 | 12.5 | 8.5 | 3.3 | 1.6
4A6V0X24A1 | 210652961 | 4TXCB003DS3 | S9V2B060D3PSB+RP | 800 | 22000 | 16700 | 21200 | 1.91 | 17.5 | 11.5 | 7.8 | 3 | 1.9
4A6V0X24A1 | 207590085 | 4TXCB004DS3 | S9V2B060U3PSB+RP | 800 | 23800 | 18100 | 20200 | 1.9 | 19 | 12.5 | 8.2 | 3.3 | 1.61
4A6V0X24A1 | 207590121 | 4TXCB004DS3 | S9V2B060U3VSA+RP | 800 | 23800 | 18100 | 20200 | 1.9 | 19 | 12.5 | 8.2 | 3.3 | 1.61
4A6V0X24A1 | 207782234 | 4TXCB003DS3 | S9V2B060U4PSB+RP | 835 | 24000 | 18200 | 21800 | 1.93 | 19 | 12.5 | 8.2 | 3.3 | 1.73
4A6V0X24A1 | 207782235 | 4TXCB004DS3 | S9V2B060U4PSB+RP | 835 | 24000 | 18200 | 20200 | 1.9 | 18.5 | 12.7 | 8.2 | 3.4 | 1.59
4A6V0X24A1 | 211115383 | 4TXCB003DS3 | S9V2B080D3PSB+RP | 790 | 22000 | 16600 | 21200 | 1.96 | 17.5 | 11.2 | 7.8 | 3 | 1.92
4A6V0X24A1 | 211115382 | 4TXCB003DS3 | S9V2B080D3VSA+RP | 790 | 22000 | 16600 | 21200 | 1.96 | 17.5 | 11.2 | 7.8 | 3 | 1.92
4A6V0X24A1 | 207590084 | 4TXCB004DS3 | S9V2B080U3PSB+RP | 795 | 23800 | 18200 | 20200 | 1.9 | 19 | 12.5 | 8.2 | 3.3 | 1.63
4A6V0X24A1 | 207590122 | 4TXCB004DS3 | S9V2B080U3VSA+RP | 795 | 23800 | 18200 | 20200 | 1.9 | 19 | 12.5 | 8.2 | 3.3 | 1.63
4A6V0X36A1 | 210692052 | 4TXCB004DS3 | S8V2A040M3PCA | 1010 | 33000 | 25100 | 30400 | 2.71 | 19 | 12 | 8.1 | 2.8 | 2.76
4A6V0X36A1 | 211081415 | 4TXCB004DS3 | S8V2A040M3PDA | 1010 | 33000 | 25100 | 30400 | 2.71 | 19 | 12 | 8.1 | 2.8 | 2.76
4A6V0X36A1 | 210692053 | 4TXCB004DS3 | S8V2B060M4PCA | 1110 | 34400 | 26600 | 31600 | 2.84 | 19.5 | 12 | 8.5 | 3 | 2.68
4A6V0X36A1 | 211081414 | 4TXCB004DS3 | S8V2B060M4PDA | 1110 | 34400 | 26600 | 31600 | 2.84 | 19.5 | 12 | 8.5 | 3 | 2.68
4A6V0X36A1 | 210692054 | 4TXCB004DS3 | S8V2B080M4PCA | 1110 | 34400 | 26600 | 31600 | 2.84 | 19.5 | 12 | 8.5 | 3 | 2.69
4A6V0X36A1 | 211081413 | 4TXCB004DS3 | S8V2B080M4PDA | 1110 | 34400 | 26600 | 31600 | 2.84 | 19.5 | 12 | 8.5 | 3 | 2.69
4A6V0X36A1 | 210692056 | 4TXCC005DS3 | S8V2C080M5PCA | 1015 | 34000 | 25800 | 31400 | 2.79 | 19.5 | 12 | 8.5 | 3 | 2.71
4A6V0X36A1 | 211081416 | 4TXCC005DS3 | S8V2C080M5PDA | 1015 | 34000 | 25800 | 31400 | 2.79 | 19.5 | 12 | 8.5 | 3 | 2.71
4A6V0X36A1 | 210692055 | 4TXCC005DS3 | S8V2C100M5PCA | 1075 | 34400 | 26800 | 31400 | 2.83 | 19.5 | 12 | 8.5 | 3.1 | 2.67
4A6V0X36A1 | 211081417 | 4TXCC005DS3 | S8V2C100M5PDA | 1075 | 34400 | 26800 | 31400 | 2.83 | 19.5 | 12 | 8.5 | 3.1 | 2.67
4A6V0X36A1 | 210653014 | 4TXCB004DS3 | S9V2B040D3PSB+RP | 1095 | 32200 | 22400 | 31000 | 2.9 | 18 | 11.2 | 8.2 | 3 | 2.6
4A6V0X36A1 | 208185431 | 4TXCB004DS3 | S9V2B040U3PSB+RP | 1095 | 34400 | 26900 | 31600 | 2.83 | 20 | 12 | 8.2 | 3.1 | 2.71
4A6V0X36A1 | 207590137 | 4TXCB004DS3 | S9V2B040U3VSA+RP | 1095 | 34400 | 26900 | 31600 | 2.83 | 20 | 12 | 8.2 | 3.1 | 2.71
4A6V0X36A1 | 210263461 | 4TXCB004DS3 | S9V2B060D3PSB+RP | 1055 | 32000 | 22400 | 30800 | 2.87 | 18 | 11.2 | 8.2 | 3 | 2.62
4A6V0X36A1 | 208185430 | 4TXCB004DS3 | S9V2B060U3PSB+RP | 1055 | 34200 | 26900 | 31400 | 2.8 | 20 | 12 | 8.2 | 3 | 2.72
4A6V0X36A1 | 207590138 | 4TXCB004DS3 | S9V2B060U3VSA+RP | 1055 | 34200 | 26900 | 31400 | 2.8 | 20 | 12 | 8.2 | 3 | 2.72
4A6V0X36A1 | 208185433 | 4TXCB004DS3 | S9V2B060U4PSB+RP | 1065 | 34200 | 26800 | 31600 | 2.81 | 19.5 | 12 | 8.5 | 3.1 | 2.66
4A6V0X36A1 | 210653012 | 4TXCB004DS3 | S9V2B080D3PSB+RP | 1065 | 32000 | 22600 | 30800 | 2.88 | 18 | 11.2 | 8.2 | 3 | 2.63
4A6V0X36A1 | 207590140 | 4TXCB004DS3 | S9V2B080D3VSA+RP | 1065 | 32000 | 22600 | 30800 | 2.88 | 18 | 11.2 | 8.2 | 3 | 2.63
4A6V0X36A1 | 210653011 | 4TXCB004DS3 | S9V2B080D4PSB+RP | 1065 | 32200 | 22700 | 30800 | 2.9 | 18 | 11.2 | 8.2 | 3 | 2.6
4A6V0X36A1 | 210653010 | 4TXCB004DS3 | S9V2B080D4VSA+RP | 1065 | 32200 | 22700 | 30800 | 2.9 | 18 | 11.2 | 8.2 | 3 | 2.6
4A6V0X36A1 | 207590100 | 4TXCB004DS3 | S9V2B080U3PSB+RP | 1070 | 34200 | 26700 | 31600 | 2.81 | 19.5 | 12 | 8.2 | 3 | 2.69
4A6V0X36A1 | 207590139 | 4TXCB004DS3 | S9V2B080U3VSA+RP | 1070 | 34200 | 26700 | 31600 | 2.81 | 19.5 | 12 | 8.2 | 3 | 2.69
4A6V0X36A1 | 208185432 | 4TXCB004DS3 | S9V2B080U4PSB+RP | 1065 | 34200 | 26800 | 31400 | 2.81 | 20 | 12 | 8.2 | 3 | 2.71
4A6V0X36A1 | 209326025 | 4TXCB004DS3 | S9V2B080U4VSA+RP | 1065 | 34200 | 26800 | 31400 | 2.81 | 20 | 12 | 8.5 | 3 | 2.71
4A6V0X36A1 | 210653015 | 4TXCC005DS3 | S9V2C100D4PSB+RP | 1080 | 32200 | 22600 | 30800 | 2.83 | 18 | 11.5 | 8.2 | 3.1 | 2.54
4A6V0X36A1 | 207590144 | 4TXCC005DS3 | S9V2C100D4VSA+RP | 1080 | 32200 | 22600 | 30800 | 2.83 | 18 | 11.5 | 8.2 | 3.1 | 2.54
4A6V0X36A1 | 208185434 | 4TXCC005DS3 | S9V2C100U4PSB+RP | 1080 | 34400 | 26700 | 31400 | 2.83 | 20 | 12 | 8.5 | 3.1 | 2.64
4A6V0X36A1 | 207590145 | 4TXCC005DS3 | S9V2C100U4VSA+RP | 1080 | 34400 | 26700 | 31400 | 2.83 | 20 | 12 | 8.5 | 3.1 | 2.64
4A6V0X48A1 | 210692067 | 4TXCB006DS3 | S8V2B060M4PCA | 1440 | 45500 | 35900 | 43000 | 4.01 | 19 | 11.2 | 8.2 | 2.9 | 3.81
4A6V0X48A1 | 211081427 | 4TXCB006DS3 | S8V2B060M4PDA | 1440 | 45500 | 35900 | 43000 | 4.01 | 19 | 11.2 | 8.2 | 2.9 | 3.81
4A6V0X48A1 | 210692066 | 4TXCB006DS3 | S8V2B080M4PCA | 1430 | 45500 | 36100 | 43000 | 4.01 | 19 | 11.2 | 8.2 | 2.9 | 3.83
4A6V0X48A1 | 211081428 | 4TXCB006DS3 | S8V2B080M4PDA | 1430 | 45500 | 36100 | 43000 | 4.01 | 19 | 11.2 | 8.2 | 2.9 | 3.83
4A6V0X48A1 | 210692068 | 4TXCC005DS3 | S8V2C080M5PCA | 1385 | 43500 | 31500 | 42000 | 3.95 | 18.5 | 11 | 8.2 | 2.8 | 3.84
4A6V0X48A1 | 210692232 | 4TXCC007DS3 | S8V2C080M5PCA | 1385 | 45500 | 35600 | 42500 | 3.9 | 19 | 11.5 | 8.2 | 3 | 3.8
4A6V0X48A1 | 210692233 | 4TXCC009DS3 | S8V2C080M5PCA | 1385 | 46000 | 36000 | 42000 | 3.87 | 19 | 11.7 | 8.5 | 3.1 | 3.68
4A6V0X48A1 | 210692236 | 4TXCD008DS3 | S8V2C080M5PCA | 1385 | 44000 | 32300 | 41500 | 3.82 | 19 | 11.5 | 8.1 | 3 | 3.67
4A6V0X48A1 | 210692072 | 4TXCD010DS3 | S8V2C080M5PCA | 1385 | 45000 | 35200 | 41000 | 3.79 | 19 | 11.7 | 8.2 | 3 | 3.67
4A6V0X48A1 | 211081430 | 4TXCC005DS3 | S8V2C080M5PDA | 1385 | 43500 | 31500 | 42000 | 3.95 | 18.5 | 11 | 8.2 | 2.8 | 3.84
4A6V0X48A1 | 211089191 | 4TXCC007DS3 | S8V2C080M5PDA | 1385 | 45500 | 35600 | 42500 | 3.9 | 19 | 11.5 | 8.2 | 3 | 3.8
4A6V0X48A1 | 211089193 | 4TXCC009DS3 | S8V2C080M5PDA | 1385 | 46000 | 36000 | 42000 | 3.87 | 19 | 11.7 | 8.5 | 3.1 | 3.68
4A6V0X48A1 | 211089194 | 4TXCD008DS3 | S8V2C080M5PDA | 1385 | 44000 | 32300 | 41500 | 3.82 | 19 | 11.5 | 8.1 | 3 | 3.67
4A6V0X48A1 | 211081433 | 4TXCD010DS3 | S8V2C080M5PDA | 1385 | 45000 | 35200 | 41000 | 3.79 | 19 | 11.7 | 8.2 | 3 | 3.67
4A6V0X48A1 | 210692069 | 4TXCC005DS3 | S8V2C100M5PCA | 1455 | 43500 | 31100 | 42000 | 3.97 | 18.5 | 11 | 8.1 | 2.8 | 3.79
4A6V0X48A1 | 210692070 | 4TXCC007DS3 | S8V2C100M5PCA | 1455 | 45500 | 36200 | 43000 | 4.02 | 19 | 11.2 | 8.2 | 3 | 3.75
4A6V0X48A1 | 210692234 | 4TXCC009DS3 | S8V2C100M5PCA | 1455 | 46500 | 36400 | 42000 | 4 | 19.5 | 11.5 | 8.5 | 3.1 | 3.64
4A6V0X48A1 | 210692235 | 4TXCD008DS3 | S8V2C100M5PCA | 1455 | 44500 | 32600 | 41500 | 3.89 | 19 | 11.5 | 8.1 | 3 | 3.62
4A6V0X48A1 | 210692238 | 4TXCD010DS3 | S8V2C100M5PCA | 1455 | 45000 | 35200 | 41000 | 3.8 | 19 | 11.7 | 8.2 | 3 | 3.61
4A6V0X48A1 | 211081429 | 4TXCC005DS3 | S8V2C100M5PDA | 1455 | 43500 | 31100 | 42000 | 3.97 | 18.5 | 11 | 8.1 | 2.8 | 3.79
4A6V0X48A1 | 211081431 | 4TXCC007DS3 | S8V2C100M5PDA | 1455 | 45500 | 36200 | 43000 | 4.02 | 19 | 11.2 | 8.2 | 3 | 3.75
4A6V0X48A1 | 211089192 | 4TXCC009DS3 | S8V2C100M5PDA | 1455 | 46500 | 36400 | 42000 | 4 | 19.5 | 11.5 | 8.5 | 3.1 | 3.64
4A6V0X48A1 | 211089195 | 4TXCD008DS3 | S8V2C100M5PDA | 1455 | 44500 | 32600 | 41500 | 3.89 | 19 | 11.5 | 8.1 | 3 | 3.62
4A6V0X48A1 | 211089197 | 4TXCD010DS3 | S8V2C100M5PDA | 1455 | 45000 | 35200 | 41000 | 3.8 | 19 | 11.7 | 8.2 | 3 | 3.61
4A6V0X48A1 | 210692071 | 4TXCD008DS3 | S8V2D120M5PCA | 1510 | 46000 | 36200 | 43000 | 3.97 | 19.5 | 11.5 | 8.2 | 3.1 | 3.65
4A6V0X48A1 | 210692237 | 4TXCD010DS3 | S8V2D120M5PCA | 1510 | 47000 | 36500 | 42000 | 3.99 | 19.5 | 11.7 | 8.5 | 3.1 | 3.54
4A6V0X48A1 | 211081432 | 4TXCD008DS3 | S8V2D120M5PDA | 1510 | 46000 | 36200 | 43000 | 3.97 | 19.5 | 11.5 | 8.2 | 3.1 | 3.65
4A6V0X48A1 | 211089196 | 4TXCD010DS3 | S8V2D120M5PDA | 1510 | 47000 | 36500 | 42000 | 3.99 | 19.5 | 11.7 | 8.5 | 3.1 | 3.54
4A6V0X48A1 | 210653885 | 4TXCB006DS3 | S9V2B080D4PSB+RP | 1380 | 43000 | 32100 | 41000 | 4.29 | 17.5 | 10 | 8 | 2.8 | 3.84
4A6V0X48A1 | 210653884 | 4TXCB006DS3 | S9V2B080D4VSA+RP | 1380 | 43000 | 32100 | 41000 | 4.29 | 17.5 | 10 | 8 | 2.8 | 3.84
4A6V0X48A1 | 210653054 | 4TXCB006DS3 | S9V2B080U4PSB+RP | 1380 | 45000 | 35400 | 43000 | 3.96 | 19 | 11.2 | 8.2 | 3 | 3.87
4A6V0X48A1 | 210653053 | 4TXCB006DS3 | S9V2B080U4VSA+RP | 1380 | 45000 | 35400 | 43000 | 3.96 | 19 | 11.2 | 8.2 | 3 | 3.87
4A6V0X48A1 | 210653056 | 4TXCC005DS3 | S9V2C080U5PSB+RP | 1485 | 44000 | 31500 | 42000 | 4.03 | 18.5 | 11 | 8.2 | 2.9 | 3.76
4A6V0X48A1 | 208185435 | 4TXCC007DS3 | S9V2C080U5PSB+RP | 1485 | 46000 | 36100 | 43000 | 3.96 | 19.5 | 11.5 | 8.2 | 3.1 | 3.7
4A6V0X48A1 | 210653060 | 4TXCC009DS3 | S9V2C080U5PSB+RP | 1485 | 46500 | 36500 | 42000 | 3.94 | 19.5 | 11.7 | 8.5 | 3.1 | 3.59
4A6V0X48A1 | 210653067 | 4TXCD008DS3 | S9V2C080U5PSB+RP | 1485 | 44500 | 32300 | 41500 | 3.9 | 19 | 11.5 | 8.2 | 3 | 3.59
4A6V0X48A1 | 210653069 | 4TXCD010DS3 | S9V2C080U5PSB+RP | 1485 | 45500 | 35700 | 41000 | 3.85 | 19 | 11.7 | 8.2 | 3.1 | 3.58
4A6V0X48A1 | 210653889 | 4TXCC007DS3 | S9V2C100D4PSB+RP | 1405 | 43000 | 31800 | 43000 | 4.3 | 17.5 | 10 | 8.1 | 2.9 | 3.74
4A6V0X48A1 | 210653891 | 4TXCC009DS3 | S9V2C100D4PSB+RP | 1405 | 43000 | 31400 | 40000 | 4.3 | 17 | 10 | 8.2 | 3 | 3.52
4A6V0X48A1 | 210653888 | 4TXCC007DS3 | S9V2C100D4VSA+RP | 1405 | 43000 | 31800 | 41000 | 4.3 | 17.5 | 10 | 8.1 | 2.9 | 3.74
4A6V0X48A1 | 210653892 | 4TXCC009DS3 | S9V2C100D4VSA+RP | 1405 | 43000 | 31400 | 40000 | 4.3 | 17 | 10 | 8.2 | 3 | 3.52
4A6V0X48A1 | 207590102 | 4TXCC007DS3 | S9V2C100D5PSB+RP | 1480 | 43000 | 31700 | 41000 | 4.33 | 18 | 10 | 8.2 | 3 | 3.66
4A6V0X48A1 | 210653893 | 4TXCC009DS3 | S9V2C100D5PSB+RP | 1480 | 43000 | 31300 | 40500 | 4.33 | 17 | 10 | 8.2 | 3.1 | 3.46
4A6V0X48A1 | 210653886 | 4TXCC005DS3 | S9V2C100U4PSB+RP | 1405 | 44000 | 31600 | 44000 | 4 | 18.5 | 11 | 8.2 | 2.8 | 3.82
4A6V0X48A1 | 210653058 | 4TXCC007DS3 | S9V2C100U4PSB+RP | 1405 | 45500 | 36400 | 42500 | 3.89 | 19.5 | 11.5 | 8.2 | 3.1 | 3.77
4A6V0X48A1 | 208185436 | 4TXCC009DS3 | S9V2C100U4PSB+RP | 1405 | 46500 | 36700 | 42000 | 3.91 | 19.5 | 11.7 | 8.5 | 3.1 | 3.66
4A6V0X48A1 | 210653066 | 4TXCD008DS3 | S9V2C100U4PSB+RP | 1405 | 44000 | 32500 | 41500 | 3.83 | 19 | 11.5 | 8.2 | 3 | 3.65
4A6V0X48A1 | 208185420 | 4TXCD010DS3 | S9V2C100U4PSB+RP | 1405 | 45000 | 35400 | 41000 | 3.78 | 19 | 11.7 | 8.2 | 3 | 3.64
4A6V0X48A1 | 210653887 | 4TXCC005DS3 | S9V2C100U4VSA+RP | 1405 | 44000 | 31600 | 42000 | 4 | 18.5 | 11 | 8.1 | 2.8 | 3.82
4A6V0X48A1 | 207590156 | 4TXCC007DS3 | S9V2C100U4VSA+RP | 1405 | 45500 | 36400 | 43000 | 3.89 | 19.5 | 11.5 | 8.2 | 3.1 | 3.73
4A6V0X48A1 | 207590157 | 4TXCC009DS3 | S9V2C100U4VSA+RP | 1405 | 46500 | 36700 | 42000 | 3.91 | 19.5 | 11.7 | 8.5 | 3.1 | 3.66
4A6V0X48A1 | 210653065 | 4TXCD008DS3 | S9V2C100U4VSA+RP | 1405 | 44000 | 32500 | 41500 | 3.83 | 19 | 11.5 | 8.2 | 3 | 3.65
4A6V0X48A1 | 207590160 | 4TXCD010DS3 | S9V2C100U4VSA+RP | 1405 | 45000 | 35400 | 41000 | 3.78 | 19 | 11.7 | 8.2 | 3 | 3.64
4A6V0X48A1 | 210653057 | 4TXCC005DS3 | S9V2C100U5PSB+RP | 1480 | 44000 | 31600 | 42000 | 4.03 | 18.5 | 11 | 8.2 | 2.9 | 3.75
4A6V0X48A1 | 207782227 | 4TXCC007DS3 | S9V2C100U5PSB+RP | 1480 | 46000 | 36200 | 43000 | 3.96 | 19.5 | 11.5 | 8.2 | 3.1 | 3.7
4A6V0X48A1 | 207782228 | 4TXCC009DS3 | S9V2C100U5PSB+RP | 1480 | 46500 | 36600 | 42000 | 3.94 | 19.5 | 11.7 | 8.5 | 3.2 | 3.58
4A6V0X48A1 | 210653064 | 4TXCD008DS3 | S9V2C100U5PSB+RP | 1480 | 44500 | 32400 | 41500 | 3.89 | 19 | 11.5 | 8.2 | 3 | 3.58
4A6V0X48A1 | 207782229 | 4TXCD010DS3 | S9V2C100U5PSB+RP | 1480 | 45500 | 35800 | 41000 | 3.85 | 19.5 | 11.7 | 8.2 | 3.1 | 3.57
4A6V0X48A1 | 210653894 | 4TXCD008DS3 | S9V2D120D5PSB+RP | 1470 | 43500 | 32100 | 41000 | 3.98 | 17.5 | 11 | 8.2 | 3 | 3.63
4A6V0X48A1 | 210653895 | 4TXCD010DS3 | S9V2D120D5PSB+RP | 1470 | 43000 | 31000 | 43500 | 4.32 | 17 | 10 | 8.5 | 3.1 | 3.42
4A6V0X48A1 | 210653068 | 4TXCD008DS3 | S9V2D120U5PSB+RP | 1470 | 46000 | 36300 | 42500 | 3.89 | 19 | 11.7 | 8.5 | 3.1 | 3.66
4A6V0X48A1 | 208185421 | 4TXCD010DS3 | S9V2D120U5PSB+RP | 1470 | 47000 | 36600 | 42000 | 3.97 | 19.5 | 11.7 | 8.5 | 3.2 | 3.55
4A6V0X48A1 | 210653061 | 4TXCD008DS3 | S9V2D120U5VSA+RP | 1470 | 46000 | 36300 | 42500 | 3.89 | 19 | 11.7 | 8.5 | 3.1 | 3.66
4A6V0X48A1 | 207590159 | 4TXCD010DS3 | S9V2D120U5VSA+RP | 1470 | 47000 | 36600 | 42000 | 3.97 | 19.5 | 11.7 | 8.5 | 3.2 | 3.55
4A6V0X60A1 | 210692077 | 4TXCC009DS3 | S8V2C100M5PCA | 1525 | 54000 | 41100 | 52000 | 4.55 | 19 | 11.7 | 8.2 | 2.5 | 4.88
4A6V0X60A1 | 210692078 | 4TXCD010DS3 | S8V2C100M5PCA | 1525 | 52500 | 39900 | 50500 | 4.42 | 19 | 11.7 | 8 | 2.5 | 4.82
4A6V0X60A1 | 211081438 | 4TXCC009DS3 | S8V2C100M5PDA | 1525 | 54000 | 41100 | 52000 | 4.55 | 19 | 11.7 | 8.2 | 2.5 | 4.88
4A6V0X60A1 | 211081439 | 4TXCD010DS3 | S8V2C100M5PDA | 1525 | 52500 | 39900 | 50500 | 4.42 | 19 | 11.7 | 8 | 2.5 | 4.82
4A6V0X60A1 | 210692079 | 4TXCD010DS3 | S8V2D120M5PCA | 1580 | 54000 | 41700 | 52000 | 4.55 | 19 | 11.7 | 8.2 | 2.5 | 4.71
4A6V0X60A1 | 211081440 | 4TXCD010DS3 | S8V2D120M5PDA | 1580 | 54000 | 41700 | 52000 | 4.55 | 19 | 11.7 | 8.2 | 2.5 | 4.71
4A6V0X60A1 | 208185422 | 4TXCC009DS3 | S9V2C080U5PSB+RP | 1545 | 54000 | 41100 | 52000 | 4.55 | 19 | 11.7 | 8.2 | 2.8 | 4.77
4A6V0X60A1 | 210653084 | 4TXCD010DS3 | S9V2C080U5PSB+RP | 1545 | 52500 | 39900 | 50000 | 4.42 | 19 | 11.7 | 8 | 2.7 | 4.74
4A6V0X60A1 | 210653900 | 4TXCC007DS3 | S9V2C100D5PSB+RP | 1540 | 50000 | 36800 | 51000 | 4.98 | 17.5 | 10 | 7.5 | 2.5 | 4.93
4A6V0X60A1 | 210653901 | 4TXCC009DS3 | S9V2C100D5PSB+RP | 1540 | 50000 | 36300 | 49500 | 4.98 | 17 | 10 | 7.8 | 2.6 | 4.61
4A6V0X60A1 | 208185423 | 4TXCC009DS3 | S9V2C100U5PSB+RP | 1540 | 54000 | 41200 | 52000 | 4.54 | 19 | 11.7 | 8.2 | 2.8 | 4.76
4A6V0X60A1 | 210653086 | 4TXCD010DS3 | S9V2C100U5PSB+RP | 1540 | 52500 | 39900 | 50000 | 4.42 | 19 | 11.7 | 8 | 2.7 | 4.71
4A6V0X60A1 | 210653902 | 4TXCD008DS3 | S9V2D120D5PSB+RP | 1530 | 50500 | 37300 | 50500 | 4.57 | 18 | 11 | 7.5 | 2.6 | 4.84
4A6V0X60A1 | 210653903 | 4TXCD010DS3 | S9V2D120D5PSB+RP | 1530 | 50000 | 36400 | 50000 | 4.52 | 17.5 | 11 | 7.8 | 2.7 | 4.53
4A6V0X60A1 | 210653082 | 4TXCD008DS3 | S9V2D120U5PSB+RP | 1525 | 52500 | 39900 | 52000 | 4.42 | 19.5 | 11.7 | 8.1 | 2.8 | 4.86
4A6V0X60A1 | 208185424 | 4TXCD010DS3 | S9V2D120U5PSB+RP | 1530 | 54000 | 41000 | 51500 | 4.43 | 19.5 | 12 | 8.2 | 2.8 | 4.67
4A6V0X60A1 | 210653083 | 4TXCD008DS3 | S9V2D120U5VSA+RP | 1525 | 52500 | 39900 | 52000 | 4.42 | 19.5 | 11.7 | 8.1 | 2.8 | 4.86
4A6V0X60A1 | 207590164 | 4TXCD010DS3 | S9V2D120U5VSA+RP | 1530 | 54000 | 41000 | 51500 | 4.43 | 19.5 | 12 | 8.2 | 2.8 | 4.67
4A6V7X24A1 | 212391387 | 4TXCB003DS3 | S8V2A040M3PCA | 760 | 22800 | 17600 | 21200 | 1.89 | 17 | 12 | 7.8 | 3.2 | 1.8
4A6V7X24A1 | 212391385 | 4TXCB003DS3 | S8V2A040M3PDA | 760 | 22800 | 17600 | 21200 | 1.89 | 17 | 12 | 7.8 | 3.2 | 1.8
4A6V7X36A1 | 212391455 | 4TXCB004DS3 | S8V2A040M3PCA | 1010 | 32800 | 23500 | 30000 | 2.81 | 17 | 11.7 | 7.8 | 2.7 | 2.66
4A6V7X36A1 | 212391462 | 4TXCB006DS3 | S8V2A040M3PCA | 1010 | 33600 | 26000 | 30400 | 2.76 | 17 | 12 | 8.1 | 2.8 | 2.66
4A6V7X36A1 | 212391453 | 4TXCB004DS3 | S8V2A040M3PDA | 1010 | 32800 | 23500 | 30000 | 2.81 | 17 | 11.7 | 7.8 | 2.7 | 2.66
4A6V7X36A1 | 212391458 | 4TXCB006DS3 | S8V2A040M3PDA | 1010 | 33600 | 26000 | 30400 | 2.76 | 17 | 12 | 8.1 | 2.8 | 2.66
4A6V7X36A1 | 212391457 | 4TXCB004DS3 | S8V2B060M4PCA | 1110 | 34200 | 26500 | 31200 | 2.89 | 17 | 11.7 | 8.2 | 2.9 | 2.68
4A6V7X36A1 | 212391459 | 4TXCB006DS3 | S8V2B060M4PCA | 1110 | 35200 | 27700 | 31800 | 2.9 | 17 | 12 | 8.2 | 3.1 | 2.58
4A6V7X36A1 | 212391447 | 4TXCB004DS3 | S8V2B060M4PDA | 1110 | 34200 | 26500 | 31200 | 2.89 | 17 | 11.7 | 8.2 | 2.9 | 2.68
4A6V7X36A1 | 212391460 | 4TXCB006DS3 | S8V2B060M4PDA | 1110 | 35200 | 27700 | 31800 | 2.9 | 17 | 12 | 8.2 | 3.1 | 2.58
4A6V7X36A1 | 212391451 | 4TXCB004DS3 | S8V2B080M4PCA | 1110 | 34200 | 26500 | 31200 | 2.89 | 17 | 11.7 | 8.2 | 2.9 | 2.69
4A6V7X36A1 | 212391461 | 4TXCB006DS3 | S8V2B080M4PCA | 1110 | 35200 | 27700 | 31800 | 2.9 | 17 | 12 | 8.2 | 3.1 | 2.59
4A6V7X36A1 | 212391449 | 4TXCB004DS3 | S8V2B080M4PDA | 1110 | 34200 | 26500 | 31200 | 2.89 | 17 | 11.7 | 8.2 | 2.9 | 2.69
4A6V7X36A1 | 212391463 | 4TXCB006DS3 | S8V2B080M4PDA | 1110 | 35200 | 27700 | 31800 | 2.9 | 17 | 12 | 8.2 | 3.1 | 2.59
4A6V7X36A1 | 212391467 | 4TXCC005DS3 | S8V2C080M5PCA | 1015 | 33800 | 26000 | 31000 | 2.84 | 17 | 11.7 | 8.2 | 2.9 | 2.71
4A6V7X36A1 | 212391464 | 4TXCC005DS3 | S8V2C080M5PDA | 1015 | 33800 | 26000 | 31000 | 2.84 | 17 | 11.7 | 8.2 | 2.9 | 2.71
4A6V7X36A1 | 212391466 | 4TXCC005DS3 | S8V2C100M5PCA | 1075 | 34000 | 26400 | 31000 | 2.86 | 17 | 11.7 | 8.2 | 3 | 2.67
4A6V7X36A1 | 212391465 | 4TXCC005DS3 | S8V2C100M5PDA | 1075 | 34000 | 26400 | 31000 | 2.86 | 17 | 11.7 | 8.2 | 3 | 2.67
4A6V7X48A1 | 212391526 | 4TXCB006DS3 | S8V2B060M4PCA | 1440 | 45500 | 35900 | 44000 | 4.01 | 17 | 11.2 | 8.2 | 3 | 3.72
4A6V7X48A1 | 212391528 | 4TXCB006DS3 | S8V2B060M4PDA | 1440 | 45500 | 35900 | 44000 | 4.01 | 17 | 11.2 | 8.2 | 3 | 3.72
4A6V7X48A1 | 212391530 | 4TXCB006DS3 | S8V2B080M4PCA | 1430 | 45500 | 36100 | 44000 | 4.01 | 17 | 11.2 | 8.2 | 3 | 3.74
4A6V7X48A1 | 212391524 | 4TXCB006DS3 | S8V2B080M4PDA | 1430 | 45500 | 36100 | 44000 | 4.01 | 17 | 11.2 | 8.2 | 3 | 3.74
4A6V7X48A1 | 212391534 | 4TXCC005DS3 | S8V2C080M5PCA | 1385 | 43500 | 31500 | 42500 | 3.88 | 17 | 11.2 | 8.2 | 2.9 | 3.77
4A6V7X48A1 | 212391545 | 4TXCC007DS3 | S8V2C080M5PCA | 1385 | 45500 | 35600 | 43500 | 3.9 | 17 | 11.5 | 8.2 | 3.1 | 3.71
4A6V7X48A1 | 212391548 | 4TXCC009DS3 | S8V2C080M5PCA | 1385 | 46500 | 36500 | 43000 | 3.92 | 17 | 11.7 | 8.2 | 3.1 | 3.64
4A6V7X48A1 | 212391532 | 4TXCC005DS3 | S8V2C080M5PDA | 1385 | 43500 | 31500 | 42500 | 3.88 | 17 | 11.2 | 8.2 | 2.9 | 3.77
4A6V7X48A1 | 212391542 | 4TXCC007DS3 | S8V2C080M5PDA | 1385 | 45500 | 35600 | 43500 | 3.9 | 17 | 11.5 | 8.2 | 3.1 | 3.71
4A6V7X48A1 | 212391547 | 4TXCC009DS3 | S8V2C080M5PDA | 1385 | 46500 | 36500 | 43000 | 3.92 | 17 | 11.7 | 8.2 | 3.1 | 3.64
4A6V7X48A1 | 212391538 | 4TXCC005DS3 | S8V2C100M5PCA | 1455 | 44000 | 31500 | 43000 | 4.02 | 17 | 11 | 8.2 | 2.9 | 3.72
4A6V7X48A1 | 212391544 | 4TXCC007DS3 | S8V2C100M5PCA | 1455 | 45500 | 35600 | 44000 | 3.91 | 17 | 11.5 | 8.2 | 3.1 | 3.66
4A6V7X48A1 | 212391549 | 4TXCC009DS3 | S8V2C100M5PCA | 1455 | 46500 | 36400 | 43500 | 3.93 | 17 | 11.7 | 8.2 | 3.1 | 3.59
4A6V7X48A1 | 212391536 | 4TXCC005DS3 | S8V2C100M5PDA | 1455 | 44000 | 31500 | 43000 | 4.02 | 17 | 11 | 8.2 | 2.9 | 3.72
4A6V7X48A1 | 212391540 | 4TXCC007DS3 | S8V2C100M5PDA | 1455 | 45500 | 35600 | 44000 | 3.91 | 17 | 11.5 | 8.2 | 3.1 | 3.66
4A6V7X48A1 | 212391546 | 4TXCC009DS3 | S8V2C100M5PDA | 1455 | 46500 | 36400 | 43500 | 3.93 | 17 | 11.7 | 8.2 | 3.1 | 3.59
4A6V7X48A1 | 212391550 | 4TXCD008DS3 | S8V2D120M5PCA | 1510 | 46000 | 36200 | 44000 | 3.9 | 17 | 11.7 | 8.2 | 3.2 | 3.56
4A6V7X48A1 | 212391553 | 4TXCD010DS3 | S8V2D120M5PCA | 1510 | 47000 | 36500 | 43500 | 3.89 | 17 | 12 | 8.2 | 3.2 | 3.5
4A6V7X48A1 | 212391551 | 4TXCD008DS3 | S8V2D120M5PDA | 1510 | 46000 | 36200 | 44000 | 3.9 | 17 | 11.7 | 8.2 | 3.2 | 3.56
4A6V7X48A1 | 212391552 | 4TXCD010DS3 | S8V2D120M5PDA | 1510 | 47000 | 36500 | 43500 | 3.89 | 17 | 12 | 8.2 | 3.2 | 3.5
4A6V7X60A1 | 212391573 | 4TXCC009DS3 | S8V2C100M5PCA | 1525 | 54000 | 41100 | 52500 | 4.55 | 17 | 11.7 | 8.2 | 2.5 | 4.81
4A6V7X60A1 | 212391574 | 4TXCC009DS3 | S8V2C100M5PDA | 1525 | 54000 | 41100 | 52500 | 4.55 | 17 | 11.7 | 8.2 | 2.5 | 4.81
4A6V7X60A1 | 212391575 | 4TXCD010DS3 | S8V2D120M5PCA | 1580 | 54000 | 41700 | 52000 | 4.55 | 17 | 11.7 | 8.2 | 2.5 | 4.64
4A6V7X60A1 | 212391576 | 4TXCD010DS3 | S8V2D120M5PDA | 1580 | 54000 | 41700 | 52000 | 4.55 | 17 | 11.7 | 8.2 | 2.5 | 4.64
4A6V8024A1 | 212607850 | 4TXCB003DS3 | S8V2A040M3PCA+RP | 760 | 22800 | 17600 | 21200 | 1.89 | 18 | 12 | 7.8 | 3.2 | 1.8
4A6V8036A1 | 205262065 | 4TXCB004DS3 | S9V2B080U4VSA+RP | 1065 | 34000 | 26600 | 31000 | 2.86 | 18 | 11.7 | 8.2 | 2.9 | 2.71
4A6V8X24A1 | 210692082 | 4TXCB003DS3 | S8V2A040M3PCA | 760 | 22800 | 17100 | 21200 | 1.89 | 17.5 | 12 | 8 | 3.2 | 1.8
4A6V8X24A1 | 211092915 | 4TXCB004DS3 | S8V2A040M3PCA | 760 | 22800 | 17600 | 19600 | 1.81 | 17.5 | 12.5 | 8.1 | 3.2 | 1.66
4A6V8X24A1 | 211081441 | 4TXCB003DS3 | S8V2A040M3PDA | 760 | 22800 | 17100 | 21200 | 1.89 | 17.5 | 12 | 8 | 3.2 | 1.8
4A6V8X24A1 | 211092945 | 4TXCB004DS3 | S8V2A040M3PDA | 760 | 22800 | 17600 | 19600 | 1.81 | 17.5 | 12.5 | 8.1 | 3.2 | 1.66
4A6V8X24A1 | 210692080 | 4TXCB003DS3 | S8V2B060M4PCA | 895 | 24000 | 17500 | 22000 | 2.02 | 17 | 12 | 8.2 | 3.4 | 1.7
4A6V8X24A1 | 210692083 | 4TXCB004DS3 | S8V2B060M4PCA | 890 | 24000 | 17600 | 20600 | 2.02 | 17 | 12 | 8.5 | 3.4 | 1.58
4A6V8X24A1 | 211081442 | 4TXCB003DS3 | S8V2B060M4PDA | 895 | 24000 | 17500 | 22000 | 2.02 | 17 | 12 | 8.2 | 3.4 | 1.7
4A6V8X24A1 | 211081444 | 4TXCB004DS3 | S8V2B060M4PDA | 890 | 24000 | 17600 | 20600 | 2.02 | 17 | 12 | 8.5 | 3.4 | 1.58
4A6V8X24A1 | 210692081 | 4TXCB003DS3 | S8V2B080M4PCA | 900 | 24000 | 17500 | 22000 | 2.03 | 18 | 12 | 8.2 | 3.4 | 1.7
4A6V8X24A1 | 211092914 | 4TXCB004DS3 | S8V2B080M4PCA | 900 | 24000 | 18100 | 20400 | 1.94 | 18 | 12.5 | 8.5 | 3.4 | 1.57
4A6V8X24A1 | 211081443 | 4TXCB003DS3 | S8V2B080M4PDA | 900 | 24000 | 17500 | 22000 | 2.03 | 18 | 12 | 8.2 | 3.4 | 1.7
4A6V8X24A1 | 211092944 | 4TXCB004DS3 | S8V2B080M4PDA | 900 | 24000 | 18100 | 20400 | 1.94 | 18 | 12.5 | 8.5 | 3.4 | 1.57
4A6V8X24A1 | 210653100 | 4TXCB003DS3 | S9V2B040D3PSB+RP | 850 | 22200 | 16500 | 21200 | 1.94 | 17.5 | 11.5 | 7.8 | 3 | 1.86
4A6V8X24A1 | 210653097 | 4TXCB003DS3 | S9V2B040U3PSB+RP | 845 | 23800 | 17600 | 22000 | 2 | 18 | 12 | 8.2 | 3.4 | 1.73
4A6V8X24A1 | 210653098 | 4TXCB003DS3 | S9V2B040U3VSA+RP | 845 | 23800 | 17600 | 22000 | 2 | 18 | 12 | 8.2 | 3.4 | 1.73
4A6V8X24A1 | 207590169 | 4TXCB004DS3 | S9V2B040U3VSA+RP | 835 | 24000 | 18200 | 20400 | 1.93 | 18 | 12.5 | 8.5 | 3.3 | 1.6
4A6V8X24A1 | 210653092 | 4TXCB003DS3 | S9V2B060D3PSB+RP | 800 | 22000 | 16700 | 21200 | 1.91 | 17.5 | 11.5 | 7.8 | 3 | 1.9
4A6V8X24A1 | 212404671 | 4TXCB004DS3 | S9V2B060U3PSB+RP | 800 | 23800 | 18100 | 20200 | 1.9 | 18 | 12.5 | 8.2 | 3.3 | 1.61
4A6V8X24A1 | 207590170 | 4TXCB004DS3 | S9V2B060U3VSA+RP | 800 | 23800 | 18100 | 20200 | 1.9 | 18 | 12.5 | 8.2 | 3.3 | 1.61
4A6V8X24A1 | 207782236 | 4TXCB003DS3 | S9V2B060U4PSB+RP | 835 | 24000 | 18200 | 21800 | 1.93 | 18 | 12.5 | 8.2 | 3.3 | 1.73
4A6V8X24A1 | 207782237 | 4TXCB004DS3 | S9V2B060U4PSB+RP | 835 | 24000 | 18200 | 20200 | 1.93 | 18 | 12.5 | 8.2 | 3.4 | 1.59
4A6V8X24A1 | 210653094 | 4TXCB003DS3 | S9V2B080D3PSB+RP | 790 | 22000 | 16600 | 21200 | 1.96 | 17.5 | 11.2 | 7.8 | 3 | 1.92
4A6V8X24A1 | 210653090 | 4TXCB003DS3 | S9V2B080D3VSA+RP | 790 | 22000 | 16600 | 21200 | 1.96 | 17.5 | 11.2 | 7.8 | 3 | 1.92
4A6V8X24A1 | 207590172 | 4TXCB004DS3 | S9V2B080D3VSA+RP | 795 | 22200 | 16900 | 20000 | 1.93 | 17 | 11.5 | 8.5 | 3.3 | 1.61
4A6V8X24A1 | 207590108 | 4TXCB004DS3 | S9V2B080U3PSB+RP | 795 | 23800 | 18200 | 20200 | 1.9 | 18 | 12.5 | 8.2 | 3.3 | 1.63
4A6V8X24A1 | 207590171 | 4TXCB004DS3 | S9V2B080U3VSA+RP | 795 | 23800 | 18200 | 20200 | 1.9 | 18 | 12.5 | 8.2 | 3.3 | 1.63
4A6V8X36A1 | 210692107 | 4TXCB004DS3 | S8V2A040M3PCA | 1010 | 32800 | 23500 | 29800 | 2.81 | 18 | 11.7 | 7.8 | 2.7 | 2.69
4A6V8X36A1 | 210692108 | 4TXCB006DS3 | S8V2A040M3PCA | 1010 | 33600 | 26000 | 30400 | 2.76 | 18 | 12 | 8.1 | 2.8 | 2.69
4A6V8X36A1 | 211081466 | 4TXCB004DS3 | S8V2A040M3PDA | 1010 | 32800 | 23500 | 29800 | 2.81 | 18 | 11.7 | 7.8 | 2.7 | 2.69
4A6V8X36A1 | 211081471 | 4TXCB006DS3 | S8V2A040M3PDA | 1010 | 33600 | 26000 | 30400 | 2.76 | 18 | 12 | 8.1 | 2.8 | 2.69
4A6V8X36A1 | 210692105 | 4TXCB004DS3 | S8V2B060M4PCA | 1110 | 34200 | 26500 | 31200 | 2.89 | 18 | 11.7 | 8.2 | 2.9 | 2.71
4A6V8X36A1 | 210692109 | 4TXCB006DS3 | S8V2B060M4PCA | 1110 | 35200 | 27700 | 31600 | 2.9 | 18 | 12 | 8.2 | 3.1 | 2.61
4A6V8X36A1 | 211081467 | 4TXCB004DS3 | S8V2B060M4PDA | 1110 | 34200 | 26500 | 31200 | 2.89 | 18 | 11.7 | 8.2 | 2.9 | 2.71
4A6V8X36A1 | 211081469 | 4TXCB006DS3 | S8V2B060M4PDA | 1110 | 35200 | 27700 | 31600 | 2.9 | 18 | 12 | 8.2 | 3.1 | 2.61
4A6V8X36A1 | 210692106 | 4TXCB004DS3 | S8V2B080M4PCA | 1110 | 34200 | 26500 | 31200 | 2.89 | 18 | 11.7 | 8.2 | 2.9 | 2.72
4A6V8X36A1 | 210692110 | 4TXCB006DS3 | S8V2B080M4PCA | 1110 | 35200 | 27700 | 31800 | 2.9 | 18 | 12 | 8.2 | 3.1 | 2.62
4A6V8X36A1 | 211081468 | 4TXCB004DS3 | S8V2B080M4PDA | 1110 | 34200 | 26500 | 31200 | 2.89 | 18 | 11.7 | 8.2 | 2.9 | 2.72
4A6V8X36A1 | 211081470 | 4TXCB006DS3 | S8V2B080M4PDA | 1110 | 35200 | 27700 | 31800 | 2.9 | 18 | 12 | 8.2 | 3.1 | 2.62
4A6V8X36A1 | 210692111 | 4TXCC005DS3 | S8V2C080M5PCA | 1015 | 33800 | 26000 | 30800 | 2.84 | 18 | 11.7 | 8.2 | 2.9 | 2.74
4A6V8X36A1 | 211081472 | 4TXCC005DS3 | S8V2C080M5PDA | 1015 | 33800 | 26000 | 30800 | 2.84 | 18 | 11.7 | 8.2 | 2.9 | 2.74
4A6V8X36A1 | 210692112 | 4TXCC005DS3 | S8V2C100M5PCA | 1075 | 34000 | 26400 | 31000 | 2.86 | 18 | 11.7 | 8.2 | 3 | 2.7
4A6V8X36A1 | 211081473 | 4TXCC005DS3 | S8V2C100M5PDA | 1075 | 34000 | 26400 | 31000 | 2.86 | 18 | 11.7 | 8.2 | 3 | 2.7
4A6V8X36A1 | 210653150 | 4TXCB004DS3 | S9V2B040D3PSB+RP | 1095 | 32000 | 22500 | 30600 | 3.23 | 18 | 10 | 8.2 | 2.9 | 2.62
4A6V8X36A1 | 210653146 | 4TXCB004DS3 | S9V2B040U3PSB+RP | 1095 | 34000 | 26600 | 31200 | 2.92 | 18 | 11.5 | 8.2 | 3 | 2.74
4A6V8X36A1 | 212404673 | 4TXCB006DS3 | S9V2B040U3PSB+RP | 1095 | 35200 | 27500 | 31800 | 2.9 | 18 | 12 | 8.2 | 3.1 | 2.6
4A6V8X36A1 | 207590185 | 4TXCB004DS3 | S9V2B040U3VSA+RP | 1095 | 34000 | 26600 | 31200 | 2.92 | 18 | 11.5 | 8.2 | 3 | 2.74
4A6V8X36A1 | 207590189 | 4TXCB006DS3 | S9V2B040U3VSA+RP | 1095 | 35200 | 27500 | 31800 | 2.9 | 18 | 12 | 8.2 | 3.1 | 2.6
4A6V8X36A1 | 210653151 | 4TXCB004DS3 | S9V2B060D3PSB+RP | 1055 | 31800 | 22600 | 30400 | 3.2 | 18 | 10 | 8.2 | 2.9 | 2.64
4A6V8X36A1 | 210653147 | 4TXCB004DS3 | S9V2B060U3PSB+RP | 1055 | 33800 | 26600 | 31200 | 2.89 | 18 | 11.5 | 8.2 | 2.9 | 2.77
4A6V8X36A1 | 212404674 | 4TXCB006DS3 | S9V2B060U3PSB+RP | 1055 | 35000 | 27600 | 31600 | 2.87 | 18 | 12 | 8.2 | 3.1 | 2.61
4A6V8X36A1 | 207590184 | 4TXCB004DS3 | S9V2B060U3VSA+RP | 1055 | 33800 | 26600 | 31200 | 2.89 | 18 | 11.5 | 8.2 | 2.9 | 2.77
4A6V8X36A1 | 207590187 | 4TXCB006DS3 | S9V2B060U3VSA+RP | 1055 | 35000 | 27600 | 31600 | 2.87 | 18 | 12 | 8.2 | 3.1 | 2.61
4A6V8X36A1 | 212404672 | 4TXCB004DS3 | S9V2B060U4PSB+RP | 1065 | 34000 | 26600 | 31000 | 2.86 | 18 | 11.7 | 8.2 | 2.9 | 2.69
4A6V8X36A1 | 212404675 | 4TXCB006DS3 | S9V2B060U4PSB+RP | 1120 | 35200 | 27500 | 31800 | 2.91 | 18 | 12 | 8.2 | 3.2 | 2.56
4A6V8X36A1 | 210653152 | 4TXCB004DS3 | S9V2B080D3PSB+RP | 1065 | 31800 | 22500 | 30400 | 3.2 | 18 | 10 | 8.1 | 2.9 | 2.66
4A6V8X36A1 | 210653153 | 4TXCB004DS3 | S9V2B080D3VSA+RP | 1065 | 31800 | 22500 | 30400 | 3.2 | 18 | 10 | 8.1 | 2.9 | 2.66
4A6V8X36A1 | 210653154 | 4TXCB004DS3 | S9V2B080D4PSB+RP | 1065 | 31800 | 22500 | 30400 | 3.2 | 18 | 10 | 8.2 | 2.9 | 2.63
4A6V8X36A1 | 210653155 | 4TXCB004DS3 | S9V2B080D4VSA+RP | 1065 | 31800 | 22500 | 30400 | 3.2 | 18 | 10 | 8.2 | 2.9 | 2.63
4A6V8X36A1 | 207590113 | 4TXCB004DS3 | S9V2B080U3PSB+RP | 1070 | 33800 | 26400 | 31000 | 2.9 | 18 | 11.5 | 8.2 | 2.9 | 2.72
4A6V8X36A1 | 207590114 | 4TXCB006DS3 | S9V2B080U3PSB+RP | 1065 | 35000 | 27900 | 31600 | 2.95 | 18 | 11.7 | 8.2 | 3.1 | 2.63
4A6V8X36A1 | 207590186 | 4TXCB004DS3 | S9V2B080U3VSA+RP | 1070 | 33800 | 26400 | 31000 | 2.9 | 18 | 11.5 | 8.2 | 2.9 | 2.72
4A6V8X36A1 | 207590188 | 4TXCB006DS3 | S9V2B080U3VSA+RP | 1065 | 35000 | 27900 | 31600 | 2.95 | 18 | 11.7 | 8.2 | 3.1 | 2.63
4A6V8X36A1 | 210653148 | 4TXCB004DS3 | S9V2B080U4PSB+RP | 1065 | 33800 | 26500 | 31200 | 2.89 | 18 | 11.5 | 8.2 | 3 | 2.75
4A6V8X36A1 | 212404676 | 4TXCB006DS3 | S9V2B080U4PSB+RP | 1065 | 35000 | 27800 | 31600 | 2.87 | 18 | 12 | 8.2 | 3.1 | 2.6
4A6V8X36A1 | 207590389 | 4TXCB004DS3 | S9V2B080U4VSA+RP | 1065 | 33800 | 26500 | 31200 | 2.89 | 18 | 11.5 | 8.2 | 2.9 | 2.75
4A6V8X36A1 | 210653162 | 4TXCC005DS3 | S9V2C100D4PSB+RP | 1080 | 32000 | 22500 | 30400 | 2.88 | 18 | 11.2 | 8.2 | 3 | 2.55
4A6V8X36A1 | 210653160 | 4TXCC005DS3 | S9V2C100D4VSA+RP | 1080 | 32000 | 22500 | 30400 | 2.88 | 18 | 11.2 | 8.2 | 3 | 2.55
4A6V8X36A1 | 210653159 | 4TXCC005DS3 | S9V2C100U4PSB+RP | 1080 | 34200 | 26500 | 31000 | 2.88 | 18 | 11.7 | 8.2 | 3 | 2.68
4A6V8X36A1 | 207590190 | 4TXCC005DS3 | S9V2C100U4VSA+RP | 1080 | 34200 | 26500 | 31000 | 2.88 | 18 | 11.7 | 8.2 | 3 | 2.68
4A6V8X48A1 | 210692129 | 4TXCB006DS3 | S8V2B060M4PCA | 1440 | 45500 | 35900 | 44000 | 4.01 | 18 | 11.2 | 8.5 | 3 | 3.76
4A6V8X48A1 | 211081490 | 4TXCB006DS3 | S8V2B060M4PDA | 1440 | 45500 | 35900 | 44000 | 4.01 | 18 | 11.2 | 8.5 | 3 | 3.76
4A6V8X48A1 | 210692128 | 4TXCB006DS3 | S8V2B080M4PCA | 1430 | 45500 | 36100 | 44000 | 4.01 | 18 | 11.2 | 8.5 | 3 | 3.78
4A6V8X48A1 | 211081489 | 4TXCB006DS3 | S8V2B080M4PDA | 1430 | 45500 | 36100 | 44000 | 4.01 | 18 | 11.2 | 8.5 | 3 | 3.78
4A6V8X48A1 | 210692247 | 4TXCC005DS3 | S8V2C080M5PCA | 1385 | 43500 | 31500 | 42500 | 3.88 | 18 | 11.2 | 8.5 | 2.9 | 3.81
4A6V8X48A1 | 210692130 | 4TXCC007DS3 | S8V2C080M5PCA | 1385 | 45500 | 35600 | 43500 | 3.9 | 18 | 11.5 | 8.5 | 3.1 | 3.75
4A6V8X48A1 | 210692132 | 4TXCC009DS3 | S8V2C080M5PCA | 1385 | 46500 | 36500 | 43000 | 3.92 | 18 | 11.7 | 8.5 | 3.1 | 3.67
4A6V8X48A1 | 210692250 | 4TXCD008DS3 | S8V2C080M5PCA | 1385 | 44000 | 32300 | 42000 | 3.76 | 18 | 11.7 | 8.5 | 3 | 3.62
4A6V8X48A1 | 210692251 | 4TXCD010DS3 | S8V2C080M5PCA | 1385 | 45000 | 35200 | 41500 | 3.79 | 18 | 11.7 | 8.5 | 3 | 3.66
4A6V8X48A1 | 211089206 | 4TXCC005DS3 | S8V2C080M5PDA | 1385 | 43500 | 31500 | 42500 | 3.88 | 18 | 11.2 | 8.5 | 2.9 | 3.81
4A6V8X48A1 | 211081491 | 4TXCC007DS3 | S8V2C080M5PDA | 1385 | 45500 | 35600 | 43500 | 3.9 | 18 | 11.5 | 8.5 | 3.1 | 3.75
4A6V8X48A1 | 211081493 | 4TXCC009DS3 | S8V2C080M5PDA | 1385 | 46500 | 36500 | 43000 | 3.92 | 18 | 11.7 | 8.5 | 3.1 | 3.67
4A6V8X48A1 | 211089209 | 4TXCD008DS3 | S8V2C080M5PDA | 1385 | 44000 | 32300 | 42000 | 3.76 | 18 | 11.7 | 8.5 | 3 | 3.62
4A6V8X48A1 | 211089210 | 4TXCD010DS3 | S8V2C080M5PDA | 1385 | 45000 | 35200 | 41500 | 3.79 | 18 | 11.7 | 8.5 | 3 | 3.66
4A6V8X48A1 | 210692248 | 4TXCC005DS3 | S8V2C100M5PCA | 1455 | 44000 | 31500 | 42500 | 4.02 | 18 | 11 | 8.5 | 2.9 | 3.76
4A6V8X48A1 | 210692131 | 4TXCC007DS3 | S8V2C100M5PCA | 1455 | 45500 | 35600 | 44000 | 3.91 | 18 | 11.5 | 8.5 | 3.1 | 3.7
4A6V8X48A1 | 210692133 | 4TXCC009DS3 | S8V2C100M5PCA | 1455 | 46500 | 36400 | 43500 | 3.93 | 18 | 11.7 | 8.5 | 3.1 | 3.63
4A6V8X48A1 | 210692249 | 4TXCD008DS3 | S8V2C100M5PCA | 1455 | 44500 | 32200 | 42500 | 3.82 | 18 | 11.7 | 8.5 | 3 | 3.57
4A6V8X48A1 | 210692135 | 4TXCD010DS3 | S8V2C100M5PCA | 1455 | 45500 | 35600 | 42000 | 3.84 | 18 | 11.7 | 8.5 | 3 | 3.6
4A6V8X48A1 | 211089207 | 4TXCC005DS3 | S8V2C100M5PDA | 1455 | 44000 | 31500 | 42500 | 4.02 | 18 | 11 | 8.5 | 2.9 | 3.76
4A6V8X48A1 | 211081492 | 4TXCC007DS3 | S8V2C100M5PDA | 1455 | 45500 | 35600 | 44000 | 3.91 | 18 | 11.5 | 8.5 | 3.1 | 3.7
4A6V8X48A1 | 211081494 | 4TXCC009DS3 | S8V2C100M5PDA | 1455 | 46500 | 36400 | 43500 | 3.93 | 18 | 11.7 | 8.5 | 3.1 | 3.63
4A6V8X48A1 | 211089208 | 4TXCD008DS3 | S8V2C100M5PDA | 1455 | 44500 | 32200 | 42500 | 3.82 | 18 | 11.7 | 8.5 | 3 | 3.57
4A6V8X48A1 | 211081496 | 4TXCD010DS3 | S8V2C100M5PDA | 1455 | 45500 | 35600 | 42000 | 3.84 | 18 | 11.7 | 8.5 | 3 | 3.6
4A6V8X48A1 | 210692134 | 4TXCD008DS3 | S8V2D120M5PCA | 1510 | 46000 | 36200 | 44000 | 3.9 | 18 | 11.7 | 8.5 | 3.2 | 3.6
4A6V8X48A1 | 210692136 | 4TXCD010DS3 | S8V2D120M5PCA | 1510 | 47000 | 36500 | 43500 | 3.89 | 18 | 12 | 8.5 | 3.2 | 3.53
4A6V8X48A1 | 211081495 | 4TXCD008DS3 | S8V2D120M5PDA | 1510 | 46000 | 36200 | 44000 | 3.9 | 18 | 11.7 | 8.5 | 3.2 | 3.6
4A6V8X48A1 | 211081497 | 4TXCD010DS3 | S8V2D120M5PDA | 1510 | 47000 | 36500 | 43500 | 3.89 | 18 | 12 | 8.5 | 3.2 | 3.53
4A6V8X48A1 | 207599973 | 4TXCB006DS3 | S9V2B060U4PSB+RP | 1360 | 45000 | 35400 | 44000 | 3.96 | 18 | 11.2 | 8.5 | 3.1 | 3.79
4A6V8X48A1 | 207599974 | 4TXCB006DS3 | S9V2B080D4PSB+RP | 1380 | 43000 | 32100 | 42000 | 4.29 | 18 | 10 | 8.5 | 3 | 3.7
4A6V8X48A1 | 210653907 | 4TXCB006DS3 | S9V2B080D4VSA+RP | 1380 | 43000 | 32100 | 42000 | 4.29 | 18 | 10 | 8.5 | 3 | 3.7
4A6V8X48A1 | 207599972 | 4TXCB006DS3 | S9V2B080U4PSB+RP | 1380 | 45500 | 35800 | 44000 | 4 | 18 | 11.2 | 8.5 | 3.1 | 3.81
4A6V8X48A1 | 210653200 | 4TXCB006DS3 | S9V2B080U4VSA+RP | 1380 | 45500 | 35800 | 44000 | 4 | 18 | 11.2 | 8.5 | 3.1 | 3.81
4A6V8X48A1 | 210653204 | 4TXCC005DS3 | S9V2C080U5PSB+RP | 1485 | 44000 | 31500 | 42500 | 4.03 | 18 | 11 | 8.5 | 2.9 | 3.72
4A6V8X48A1 | 210653208 | 4TXCC007DS3 | S9V2C080U5PSB+RP | 1485 | 46000 | 36100 | 44000 | 3.96 | 18 | 11.5 | 8.5 | 3.2 | 3.65
4A6V8X48A1 | 210653210 | 4TXCC009DS3 | S9V2C080U5PSB+RP | 1485 | 47000 | 36900 | 43500 | 3.98 | 18 | 11.7 | 8.5 | 3.2 | 3.58
4A6V8X48A1 | 210653213 | 4TXCD008DS3 | S9V2C080U5PSB+RP | 1485 | 44500 | 32300 | 42500 | 3.83 | 18 | 11.7 | 8.5 | 3.1 | 3.54
4A6V8X48A1 | 210653221 | 4TXCD010DS3 | S9V2C080U5PSB+RP | 1485 | 45500 | 35700 | 42000 | 3.85 | 18 | 11.7 | 8.5 | 3.1 | 3.57
4A6V8X48A1 | 207599976 | 4TXCC007DS3 | S9V2C100D4PSB+RP | 1405 | 43500 | 32100 | 42000 | 4.35 | 18 | 10 | 8.5 | 3 | 3.61
4A6V8X48A1 | 210653908 | 4TXCC007DS3 | S9V2C100D4VSA+RP | 1405 | 43500 | 32100 | 42000 | 4.35 | 18 | 10 | 8.5 | 3 | 3.61
4A6V8X48A1 | 210653909 | 4TXCC007DS3 | S9V2C100D5PSB+RP | 1480 | 43500 | 31600 | 42000 | 4.38 | 18 | 10 | 8.5 | 3.1 | 3.55
4A6V8X48A1 | 210653205 | 4TXCC005DS3 | S9V2C100U4PSB+RP | 1405 | 43500 | 31300 | 42500 | 3.89 | 18 | 11.2 | 8.5 | 2.9 | 3.78
4A6V8X48A1 | 207599975 | 4TXCC007DS3 | S9V2C100U4PSB+RP | 1405 | 45500 | 35900 | 43500 | 3.89 | 18 | 11.5 | 8.5 | 3.1 | 3.72
4A6V8X48A1 | 210653209 | 4TXCC009DS3 | S9V2C100U4PSB+RP | 1405 | 46500 | 36700 | 43000 | 3.91 | 18 | 11.7 | 8.5 | 3.2 | 3.65
4A6V8X48A1 | 210653216 | 4TXCD008DS3 | S9V2C100U4PSB+RP | 1405 | 44500 | 32400 | 42000 | 3.8 | 18 | 11.7 | 8.5 | 3.1 | 3.59
4A6V8X48A1 | 210653222 | 4TXCD010DS3 | S9V2C100U4PSB+RP | 1405 | 45000 | 35400 | 42000 | 3.78 | 18 | 11.7 | 8.5 | 3.1 | 3.63
4A6V8X48A1 | 210653206 | 4TXCC005DS3 | S9V2C100U4VSA+RP | 1405 | 43500 | 31300 | 42500 | 3.89 | 18 | 11.2 | 8.5 | 2.9 | 3.78
4A6V8X48A1 | 207590203 | 4TXCC007DS3 | S9V2C100U4VSA+RP | 1405 | 45500 | 35900 | 43500 | 3.89 | 18 | 11.5 | 8.5 | 3.1 | 3.72
4A6V8X48A1 | 207590206 | 4TXCC009DS3 | S9V2C100U4VSA+RP | 1405 | 46500 | 36700 | 43000 | 3.91 | 18 | 11.7 | 8.5 | 3.2 | 3.65
4A6V8X48A1 | 210653220 | 4TXCD008DS3 | S9V2C100U4VSA+RP | 1405 | 44500 | 32400 | 42000 | 3.8 | 18 | 11.7 | 8.5 | 3.1 | 3.59
4A6V8X48A1 | 207590209 | 4TXCD010DS3 | S9V2C100U4VSA+RP | 1405 | 45000 | 35400 | 42000 | 3.78 | 18 | 11.7 | 8.5 | 3.1 | 3.63
4A6V8X48A1 | 210653202 | 4TXCC005DS3 | S9V2C100U5PSB+RP | 1480 | 44000 | 31200 | 42500 | 3.95 | 18 | 11.2 | 8.5 | 2.9 | 3.71
4A6V8X48A1 | 210653207 | 4TXCC007DS3 | S9V2C100U5PSB+RP | 1480 | 46000 | 36200 | 44000 | 3.89 | 18 | 11.7 | 8.5 | 3.2 | 3.65
4A6V8X48A1 | 210653211 | 4TXCC009DS3 | S9V2C100U5PSB+RP | 1480 | 47000 | 36400 | 43000 | 3.98 | 18 | 11.7 | 8.5 | 3.2 | 3.57
4A6V8X48A1 | 210653219 | 4TXCD008DS3 | S9V2C100U5PSB+RP | 1480 | 44500 | 32400 | 42500 | 3.83 | 18 | 11.7 | 8.5 | 3.1 | 3.53
4A6V8X48A1 | 207599980 | 4TXCD010DS3 | S9V2C100U5PSB+RP | 1480 | 45500 | 35300 | 42000 | 3.85 | 18 | 11.7 | 8.5 | 3.1 | 3.56
4A6V8X48A1 | 207599977 | 4TXCD008DS3 | S9V2D120D5PSB+RP | 1470 | 43500 | 32100 | 42000 | 3.98 | 18 | 11 | 8.5 | 3.1 | 3.51
4A6V8X48A1 | 210653218 | 4TXCD008DS3 | S9V2D120U5PSB+RP | 1470 | 46000 | 36300 | 43500 | 3.89 | 18 | 11.7 | 8.5 | 3.2 | 3.61
4A6V8X48A1 | 210653223 | 4TXCD010DS3 | S9V2D120U5PSB+RP | 1470 | 47000 | 36600 | 43000 | 3.88 | 18 | 12 | 8.5 | 3.2 | 3.55
4A6V8X48A1 | 210653217 | 4TXCD008DS3 | S9V2D120U5VSA+RP | 1470 | 46000 | 36300 | 43500 | 3.89 | 18 | 11.7 | 8.5 | 3.2 | 3.61
4A6V8X48A1 | 207590208 | 4TXCD010DS3 | S9V2D120U5VSA+RP | 1470 | 47000 | 36600 | 43000 | 3.88 | 18 | 12 | 8.5 | 3.2 | 3.55
4A6V8X60A1 | 210692141 | 4TXCC009DS3 | S8V2C100M5PCA | 1525 | 54000 | 41100 | 52000 | 4.55 | 18 | 11.7 | 8.2 | 2.5 | 4.88
4A6V8X60A1 | 210692142 | 4TXCD010DS3 | S8V2C100M5PCA | 1525 | 52500 | 39900 | 50500 | 4.42 | 18 | 11.7 | 8 | 2.5 | 4.82
4A6V8X60A1 | 211081502 | 4TXCC009DS3 | S8V2C100M5PDA | 1525 | 54000 | 41100 | 52000 | 4.55 | 18 | 11.7 | 8.2 | 2.5 | 4.88
4A6V8X60A1 | 211081503 | 4TXCD010DS3 | S8V2C100M5PDA | 1525 | 52500 | 39900 | 50500 | 4.42 | 18 | 11.7 | 8 | 2.5 | 4.82
4A6V8X60A1 | 210692143 | 4TXCD010DS3 | S8V2D120M5PCA | 1580 | 54000 | 41700 | 52000 | 4.55 | 18 | 11.7 | 8.2 | 2.5 | 4.71
4A6V8X60A1 | 211081504 | 4TXCD010DS3 | S8V2D120M5PDA | 1580 | 54000 | 41700 | 52000 | 4.55 | 18 | 11.7 | 8.2 | 2.5 | 4.71
4A6V8X60A1 | 210653234 | 4TXCC009DS3 | S9V2C080U5PSB+RP | 1545 | 54000 | 41100 | 52000 | 4.55 | 18 | 11.7 | 8.2 | 2.8 | 4.77
4A6V8X60A1 | 210653240 | 4TXCD010DS3 | S9V2C080U5PSB+RP | 1545 | 52500 | 39900 | 50000 | 4.42 | 18 | 11.7 | 8 | 2.7 | 4.74
4A6V8X60A1 | 211597804 | 4TXCC007DS3 | S9V2C100D5PSB+RP | 1540 | 50000 | 36800 | 51000 | 4.98 | 17.5 | 10 | 7.5 | 2.5 | 4.93
4A6V8X60A1 | 211597806 | 4TXCC009DS3 | S9V2C100D5PSB+RP | 1540 | 50000 | 36300 | 49500 | 4.98 | 17 | 10 | 7.8 | 2.6 | 4.61
4A6V8X60A1 | 210589120 | 4TXCC009DS3 | S9V2C100U5PSB+RP | 1540 | 54000 | 41200 | 52000 | 4.54 | 18 | 11.7 | 8.2 | 2.8 | 4.76
4A6V8X60A1 | 210653237 | 4TXCD010DS3 | S9V2C100U5PSB+RP | 1540 | 52500 | 39900 | 50000 | 4.42 | 18 | 11.7 | 8 | 2.7 | 4.71
4A6V8X60A1 | 211597809 | 4TXCD010DS3 | S9V2D120D5PSB+RP | 1530 | 50000 | 36400 | 50000 | 4.52 | 17.5 | 11 | 7.8 | 2.7 | 4.53
4A6V8X60A1 | 210653235 | 4TXCD008DS3 | S9V2D120U5PSB+RP | 1525 | 52500 | 39900 | 52000 | 4.42 | 18 | 11.7 | 8 | 2.8 | 4.86
4A6V8X60A1 | 210653238 | 4TXCD010DS3 | S9V2D120U5PSB+RP | 1530 | 54000 | 41000 | 51500 | 4.43 | 18 | 12 | 8.2 | 2.8 | 4.67
4A6V8X60A1 | 210653236 | 4TXCD008DS3 | S9V2D120U5VSA+RP | 1525 | 52500 | 39900 | 52000 | 4.42 | 18 | 11.7 | 8 | 2.8 | 4.86
4A6V8X60A1 | 207590213 | 4TXCD010DS3 | S9V2D120U5VSA+RP | 1530 | 54000 | 41000 | 51500 | 4.43 | 18 | 12 | 8.2 | 2.8 | 4.67