## AC FN
OD_MODEL | ARIREF | COIL | FURNACE | CFM | TOTAL CAPACITY | SENSIBLE CAPACITY | KW | SEER2 | EER2
4A7A3018N1 | 210707583 | 4TXCA002DS3 | S8V2A040M3PCA | 585 | 17900 | 12900 | 1.53 | 13.4 | 11.7
4A7A3018N1 | 210707584 | 4TXCA032DS3 | S8V2A040M3PCA | 650 | 18600 | 13000 | 1.6 | 13.4 | 11.7
4A7A3018N1 | 210707586 | 4TXCB003DS3 | S8V2A040M3PCA | 650 | 18600 | 13500 | 1.6 | 13.4 | 11.7
4A7A3018N1 | 211080278 | 4TXCA002DS3 | S8V2A040M3PDA | 585 | 17900 | 12900 | 1.53 | 13.4 | 11.7
4A7A3018N1 | 211080279 | 4TXCA032DS3 | S8V2A040M3PDA | 650 | 18600 | 13000 | 1.6 | 13.4 | 11.7
4A7A3018N1 | 211080282 | 4TXCB003DS3 | S8V2A040M3PDA | 650 | 18600 | 13500 | 1.6 | 13.4 | 11.7
4A7A3018N1 | 210707588 | 4TXCB003DS3 | S8V2B060M4PCA | 625 | 18800 | 13800 | 1.61 | 13.4 | 11.7
4A7A3018N1 | 211080280 | 4TXCB003DS3 | S8V2B060M4PDA | 625 | 18800 | 13800 | 1.61 | 13.4 | 11.7
4A7A3018N1 | 210707589 | 4TXCB003DS3 | S8V2B080M4PCA | 670 | 19000 | 13700 | 1.64 | 13.4 | 11.7
4A7A3018N1 | 211080281 | 4TXCB003DS3 | S8V2B080M4PDA | 670 | 19000 | 13700 | 1.64 | 13.4 | 11.7
4A7A3018N1 | 209657724 | 4TXCA002DS3 | S8X1A040M3PSC | 555 | 17700 | 12500 | 1.5 | 13.4 | 11.7
4A7A3018N1 | 209657726 | 4TXCA032DS3 | S8X1A040M3PSC | 610 | 18400 | 12900 | 1.58 | 13.4 | 11.7
4A7A3018N1 | 209657737 | 4TXCB003DS3 | S8X1A040M3PSC | 620 | 18500 | 13600 | 1.59 | 13.4 | 11.7
4A7A3018N1 | 209657721 | 4TXCA002DS3 | S8X1A040M3PTC | 555 | 17700 | 12500 | 1.5 | 13.4 | 11.7
4A7A3018N1 | 209657727 | 4TXCA032DS3 | S8X1A040M3PTC | 610 | 18400 | 12900 | 1.58 | 13.4 | 11.7
4A7A3018N1 | 209657736 | 4TXCB003DS3 | S8X1A040M3PTC | 620 | 18500 | 13600 | 1.59 | 13.4 | 11.7
4A7A3018N1 | 209657735 | 4TXCB003DS3 | S8X1B040M2PSC | 625 | 18800 | 13800 | 1.61 | 13.4 | 11.7
4A7A3018N1 | 209657734 | 4TXCB003DS3 | S8X1B040M2PTC | 625 | 18800 | 13800 | 1.61 | 13.4 | 11.7
4A7A3018N1 | 209657733 | 4TXCB003DS3 | S8X1B060M4PSC | 675 | 19000 | 13700 | 1.64 | 13.4 | 11.7
4A7A3018N1 | 209657732 | 4TXCB003DS3 | S8X1B060M4PTC | 675 | 19000 | 13700 | 1.64 | 13.4 | 11.7
4A7A3018N1 | 209657723 | 4TXCA002DS3 | S8X2A040M3PSC | 555 | 17700 | 12500 | 1.5 | 13.4 | 11.7
4A7A3018N1 | 209657730 | 4TXCA032DS3 | S8X2A040M3PSC | 610 | 18400 | 12900 | 1.58 | 13.4 | 11.7
4A7A3018N1 | 209657731 | 4TXCB003DS3 | S8X2A040M3PSC | 620 | 18500 | 13600 | 1.59 | 13.4 | 11.7
4A7A3018N1 | 209657722 | 4TXCA002DS3 | S8X2A040M3PTC | 555 | 17700 | 12500 | 1.5 | 13.4 | 11.7
4A7A3018N1 | 209657729 | 4TXCA032DS3 | S8X2A040M3PTC | 610 | 18400 | 12900 | 1.58 | 13.4 | 11.7
4A7A3018N1 | 209657743 | 4TXCB003DS3 | S8X2A040M3PTC | 620 | 18500 | 13600 | 1.59 | 13.4 | 11.7
4A7A3018N1 | 209657744 | 4TXCB003DS3 | S8X2B060M4PSC | 675 | 19000 | 13700 | 1.64 | 13.4 | 11.7
4A7A3018N1 | 209657745 | 4TXCB003DS3 | S8X2B060M4PTC | 675 | 19000 | 13700 | 1.64 | 13.4 | 11.7
4A7A3018N1 | 209657748 | 4TXCB003DS3 | S9V2B040D3PSB | 495 | 16900 | 12600 | 1.42 | 13.4 | 11.7
4A7A3018N1 | 209657746 | 4TXCB003DS3 | S9V2B040U3PSB | 495 | 18200 | 13400 | 1.53 | 13.4 | 11.7
4A7A3018N1 | 209657754 | 4TXCB003DS3 | S9V2B040U3VSA | 495 | 18200 | 13400 | 1.53 | 13.4 | 11.7
4A7A3018N1 | 209657749 | 4TXCB003DS3 | S9V2B060D3PSB | 525 | 17100 | 13300 | 1.44 | 13.4 | 11.7
4A7A3018N1 | 209657755 | 4TXCB003DS3 | S9V2B060U3VSA | 525 | 18400 | 13900 | 1.55 | 13.4 | 11.7
4A7A3018N1 | 209657756 | 4TXCB003DS3 | S9V2B060U4PSB | 625 | 18800 | 13800 | 1.61 | 13.4 | 11.7
4A7A3018N1 | 209657750 | 4TXCB003DS3 | S9X1B040D3PSB | 595 | 17400 | 13100 | 1.49 | 13.4 | 11.7
4A7A3018N1 | 209657757 | 4TXCB003DS3 | S9X1B040U3PSB | 670 | 19000 | 13700 | 1.64 | 13.4 | 11.7
4A7A3018N1 | 209657751 | 4TXCB003DS3 | S9X1B060D3PSB | 550 | 17200 | 13200 | 1.45 | 13.4 | 11.7
4A7A3018N1 | 209657758 | 4TXCB003DS3 | S9X1B060U4PSB | 615 | 18800 | 13900 | 1.61 | 13.4 | 11.7
4A7A3018N1 | 209657759 | 4TXCB003DS3 | S9X1B080U4PSB | 665 | 19000 | 13800 | 1.64 | 13.4 | 11.7
4A7A3018N1 | 209657753 | 4TXCB003DS3 | S9X2B040D3PSB | 595 | 17400 | 13100 | 1.49 | 13.4 | 11.7
4A7A3018N1 | 209657766 | 4TXCB003DS3 | S9X2B040U3PSB | 670 | 19000 | 13700 | 1.64 | 13.4 | 11.7
4A7A3018N1 | 209657752 | 4TXCB003DS3 | S9X2B060D3PSB | 550 | 17200 | 13200 | 1.45 | 13.4 | 11.7
4A7A3018N1 | 209657765 | 4TXCB003DS3 | S9X2B060U4PSB | 615 | 18800 | 13900 | 1.61 | 13.4 | 11.7
4A7A3018N1 | 209657764 | 4TXCB003DS3 | S9X2B080U4PSB | 665 | 19000 | 13800 | 1.64 | 13.4 | 11.7
4A7A3024N1 | 210707621 | 4TXCA002DS3 | S8V2A040M3PCA | 670 | 22600 | 15600 | 1.9 | 13.4 | 11.7
4A7A3024N1 | 210707623 | 4TXCA032DS3 | S8V2A040M3PCA | 760 | 23800 | 16600 | 2.02 | 13.4 | 11.7
4A7A3024N1 | 210707624 | 4TXCB003DS3 | S8V2A040M3PCA | 670 | 23200 | 17100 | 1.95 | 13.4 | 11.7
4A7A3024N1 | 210707629 | 4TXCB004DS3 | S8V2A040M3PCA | 760 | 23800 | 17600 | 2.02 | 13.4 | 11.7
4A7A3024N1 | 210707634 | 4TXCB006DS3 | S8V2A040M3PCA | 760 | 24400 | 18300 | 2.07 | 13.4 | 11.7
4A7A3024N1 | 211080303 | 4TXCA002DS3 | S8V2A040M3PDA | 670 | 22600 | 15600 | 1.9 | 13.4 | 11.7
4A7A3024N1 | 211080304 | 4TXCA032DS3 | S8V2A040M3PDA | 760 | 23800 | 16600 | 2.02 | 13.4 | 11.7
4A7A3024N1 | 211080305 | 4TXCB003DS3 | S8V2A040M3PDA | 670 | 23200 | 17100 | 1.95 | 13.4 | 11.7
4A7A3024N1 | 211080310 | 4TXCB004DS3 | S8V2A040M3PDA | 760 | 23800 | 17600 | 2.02 | 13.4 | 11.7
4A7A3024N1 | 211080311 | 4TXCB006DS3 | S8V2A040M3PDA | 760 | 24400 | 18300 | 2.07 | 13.4 | 11.7
4A7A3024N1 | 210707626 | 4TXCB003DS3 | S8V2B060M4PCA | 755 | 24200 | 18000 | 2.05 | 13.4 | 11.7
4A7A3024N1 | 210707630 | 4TXCB004DS3 | S8V2B060M4PCA | 815 | 24400 | 17900 | 2.09 | 13.4 | 11.7
4A7A3024N1 | 210707635 | 4TXCB006DS3 | S8V2B060M4PCA | 785 | 25000 | 18700 | 2.13 | 13.4 | 11.7
4A7A3024N1 | 211080306 | 4TXCB003DS3 | S8V2B060M4PDA | 755 | 24200 | 18000 | 2.05 | 13.4 | 11.7
4A7A3024N1 | 211080308 | 4TXCB004DS3 | S8V2B060M4PDA | 815 | 24400 | 17900 | 2.09 | 13.4 | 11.7
4A7A3024N1 | 211080312 | 4TXCB006DS3 | S8V2B060M4PDA | 785 | 25000 | 18700 | 2.13 | 13.4 | 11.7
4A7A3024N1 | 210707627 | 4TXCB003DS3 | S8V2B080M4PCA | 695 | 23800 | 17700 | 2 | 13.4 | 11.7
4A7A3024N1 | 210707632 | 4TXCB004DS3 | S8V2B080M4PCA | 805 | 24400 | 18000 | 2.09 | 13.4 | 11.7
4A7A3024N1 | 210707637 | 4TXCB006DS3 | S8V2B080M4PCA | 780 | 24800 | 18600 | 2.11 | 13.4 | 11.7
4A7A3024N1 | 211080307 | 4TXCB003DS3 | S8V2B080M4PDA | 695 | 23800 | 17700 | 2 | 13.4 | 11.7
4A7A3024N1 | 211080309 | 4TXCB004DS3 | S8V2B080M4PDA | 805 | 24400 | 18000 | 2.09 | 13.4 | 11.7
4A7A3024N1 | 211080313 | 4TXCB006DS3 | S8V2B080M4PDA | 780 | 24800 | 18600 | 2.11 | 13.4 | 11.7
4A7A3024N1 | 209658059 | 4TXCA002DS3 | S8X1A040M3PSC | 675 | 22600 | 15600 | 1.9 | 13.4 | 11.7
4A7A3024N1 | 209658063 | 4TXCA032DS3 | S8X1A040M3PSC | 745 | 23600 | 16600 | 2 | 13.4 | 11.7
4A7A3024N1 | 209658105 | 4TXCB003DS3 | S8X1A040M3PSC | 755 | 23800 | 17700 | 2.02 | 13.4 | 11.7
4A7A3024N1 | 209658142 | 4TXCB004DS3 | S8X1A040M3PSC | 785 | 23800 | 17600 | 2.03 | 13.4 | 11.7
4A7A3024N1 | 209658186 | 4TXCB006DS3 | S8X1A040M3PSC | 900 | 25000 | 18200 | 2.16 | 13.4 | 11.7
4A7A3024N1 | 209658058 | 4TXCA002DS3 | S8X1A040M3PTC | 675 | 22600 | 15600 | 1.9 | 13.4 | 11.7
4A7A3024N1 | 209658062 | 4TXCA032DS3 | S8X1A040M3PTC | 745 | 23600 | 16600 | 2 | 13.4 | 11.7
4A7A3024N1 | 209658106 | 4TXCB003DS3 | S8X1A040M3PTC | 755 | 23800 | 17700 | 2.02 | 13.4 | 11.7
4A7A3024N1 | 209658141 | 4TXCB004DS3 | S8X1A040M3PTC | 785 | 23800 | 17600 | 2.03 | 13.4 | 11.7
4A7A3024N1 | 209658185 | 4TXCB006DS3 | S8X1A040M3PTC | 900 | 25000 | 18200 | 2.16 | 13.4 | 11.7
4A7A3024N1 | 209658107 | 4TXCB003DS3 | S8X1B040M2PSC | 705 | 23800 | 17900 | 2 | 13.4 | 11.7
4A7A3024N1 | 209658140 | 4TXCB004DS3 | S8X1B040M2PSC | 735 | 24000 | 17900 | 2.03 | 13.4 | 11.7
4A7A3024N1 | 209658108 | 4TXCB003DS3 | S8X1B040M2PTC | 705 | 23800 | 17900 | 2 | 13.4 | 11.7
4A7A3024N1 | 209658127 | 4TXCB004DS3 | S8X1B040M2PTC | 735 | 24000 | 17900 | 2.03 | 13.4 | 11.7
4A7A3024N1 | 209658109 | 4TXCB003DS3 | S8X1B060M4PSC | 740 | 24000 | 17800 | 2.03 | 13.4 | 11.7
4A7A3024N1 | 209658126 | 4TXCB004DS3 | S8X1B060M4PSC | 770 | 24200 | 18100 | 2.06 | 13.4 | 11.7
4A7A3024N1 | 209658110 | 4TXCB003DS3 | S8X1B060M4PTC | 740 | 24000 | 17800 | 2.03 | 13.4 | 11.7
4A7A3024N1 | 209658125 | 4TXCB004DS3 | S8X1B060M4PTC | 770 | 24200 | 18100 | 2.06 | 13.4 | 11.7
4A7A3024N1 | 209658111 | 4TXCB003DS3 | S8X1B080M4PSC | 665 | 23600 | 17300 | 1.99 | 13.4 | 11.7
4A7A3024N1 | 209658124 | 4TXCB004DS3 | S8X1B080M4PSC | 695 | 23800 | 17700 | 2 | 13.4 | 11.7
4A7A3024N1 | 209658112 | 4TXCB003DS3 | S8X1B080M4PTC | 665 | 23600 | 17300 | 1.99 | 13.4 | 11.7
4A7A3024N1 | 209658123 | 4TXCB004DS3 | S8X1B080M4PTC | 695 | 23800 | 17700 | 2 | 13.4 | 11.7
4A7A3024N1 | 209658057 | 4TXCA002DS3 | S8X2A040M3PSC | 675 | 22600 | 15600 | 1.9 | 13.4 | 11.7
4A7A3024N1 | 209658066 | 4TXCA032DS3 | S8X2A040M3PSC | 745 | 23600 | 16600 | 2 | 13.4 | 11.7
4A7A3024N1 | 209658113 | 4TXCB003DS3 | S8X2A040M3PSC | 755 | 23800 | 17700 | 2.02 | 13.4 | 11.7
4A7A3024N1 | 209658122 | 4TXCB004DS3 | S8X2A040M3PSC | 785 | 23800 | 17600 | 2.03 | 13.4 | 11.7
4A7A3024N1 | 209658184 | 4TXCB006DS3 | S8X2A040M3PSC | 900 | 25000 | 18200 | 2.16 | 13.4 | 11.7
4A7A3024N1 | 209658061 | 4TXCA002DS3 | S8X2A040M3PTC | 675 | 22600 | 15600 | 1.9 | 13.4 | 11.7
4A7A3024N1 | 209658065 | 4TXCA032DS3 | S8X2A040M3PTC | 745 | 23600 | 16600 | 2 | 13.4 | 11.7
4A7A3024N1 | 209658115 | 4TXCB003DS3 | S8X2A040M3PTC | 755 | 23800 | 17700 | 2.02 | 13.4 | 11.7
4A7A3024N1 | 209658121 | 4TXCB004DS3 | S8X2A040M3PTC | 785 | 23800 | 17600 | 2.03 | 13.4 | 11.7
4A7A3024N1 | 209658183 | 4TXCB006DS3 | S8X2A040M3PTC | 900 | 25000 | 18200 | 2.16 | 13.4 | 11.7
4A7A3024N1 | 209658114 | 4TXCB003DS3 | S8X2B060M4PSC | 740 | 24000 | 17800 | 2.03 | 13.4 | 11.7
4A7A3024N1 | 209658120 | 4TXCB004DS3 | S8X2B060M4PSC | 770 | 24200 | 18100 | 2.06 | 13.4 | 11.7
4A7A3024N1 | 209658087 | 4TXCB003DS3 | S8X2B060M4PTC | 740 | 24000 | 17800 | 2.03 | 13.4 | 11.7
4A7A3024N1 | 209658119 | 4TXCB004DS3 | S8X2B060M4PTC | 770 | 24200 | 18100 | 2.06 | 13.4 | 11.7
4A7A3024N1 | 209658086 | 4TXCB003DS3 | S8X2B080M4PSC | 665 | 23600 | 17300 | 1.99 | 13.4 | 11.7
4A7A3024N1 | 209658118 | 4TXCB004DS3 | S8X2B080M4PSC | 695 | 23800 | 17700 | 2 | 13.4 | 11.7
4A7A3024N1 | 209658085 | 4TXCB003DS3 | S8X2B080M4PTC | 665 | 23600 | 17300 | 1.99 | 13.4 | 11.7
4A7A3024N1 | 209658117 | 4TXCB004DS3 | S8X2B080M4PTC | 695 | 23800 | 17700 | 2 | 13.4 | 11.7
4A7A3024N1 | 209658097 | 4TXCB003DS3 | S9V2B040D3PSB | 760 | 22600 | 17200 | 1.92 | 13.4 | 11.7
4A7A3024N1 | 209658137 | 4TXCB004DS3 | S9V2B040D3PSB | 750 | 22400 | 16500 | 1.9 | 13.4 | 11.7
4A7A3024N1 | 209658172 | 4TXCB006DS3 | S9V2B040D3PSB | 755 | 23200 | 17200 | 1.97 | 13.4 | 11.7
4A7A3024N1 | 209658084 | 4TXCB003DS3 | S9V2B040U3PSB | 760 | 24200 | 17900 | 2.06 | 13.4 | 11.7
4A7A3024N1 | 209658116 | 4TXCB004DS3 | S9V2B040U3PSB | 750 | 24200 | 18100 | 2.05 | 13.4 | 11.7
4A7A3024N1 | 209658182 | 4TXCB006DS3 | S9V2B040U3PSB | 770 | 24800 | 18500 | 2.11 | 13.4 | 11.7
4A7A3024N1 | 209658083 | 4TXCB003DS3 | S9V2B040U3VSA | 760 | 24200 | 17900 | 2.06 | 13.4 | 11.7
4A7A3024N1 | 209658151 | 4TXCB004DS3 | S9V2B040U3VSA | 750 | 24200 | 18100 | 2.05 | 13.4 | 11.7
4A7A3024N1 | 209658181 | 4TXCB006DS3 | S9V2B040U3VSA | 770 | 24800 | 18500 | 2.11 | 13.4 | 11.7
4A7A3024N1 | 209658096 | 4TXCB003DS3 | S9V2B060D3PSB | 695 | 22200 | 16800 | 1.87 | 13.4 | 11.7
4A7A3024N1 | 209658136 | 4TXCB004DS3 | S9V2B060D3PSB | 695 | 22200 | 16300 | 1.87 | 13.4 | 11.7
4A7A3024N1 | 209658171 | 4TXCB006DS3 | S9V2B060D3PSB | 720 | 23000 | 17000 | 1.94 | 13.4 | 11.7
4A7A3024N1 | 209658082 | 4TXCB003DS3 | S9V2B060U3VSA | 695 | 23800 | 17700 | 2 | 13.4 | 11.7
4A7A3024N1 | 209658150 | 4TXCB004DS3 | S9V2B060U3VSA | 695 | 23800 | 17700 | 2 | 13.4 | 11.7
4A7A3024N1 | 209658180 | 4TXCB006DS3 | S9V2B060U3VSA | 720 | 24600 | 18800 | 2.07 | 13.4 | 11.7
4A7A3024N1 | 209658081 | 4TXCB003DS3 | S9V2B060U4PSB | 755 | 24200 | 18000 | 2.05 | 13.4 | 11.7
4A7A3024N1 | 209658164 | 4TXCB004DS3 | S9V2B060U4PSB | 755 | 24200 | 18000 | 2.05 | 13.4 | 11.7
4A7A3024N1 | 209658179 | 4TXCB006DS3 | S9V2B060U4PSB | 755 | 24800 | 18700 | 2.1 | 13.4 | 11.7
4A7A3024N1 | 209658095 | 4TXCB003DS3 | S9V2B080D4PSB | 780 | 22600 | 17000 | 1.93 | 13.4 | 11.7
4A7A3024N1 | 209658135 | 4TXCB004DS3 | S9V2B080D4PSB | 785 | 22600 | 16500 | 1.93 | 13.4 | 11.7
4A7A3024N1 | 209658165 | 4TXCB006DS3 | S9V2B080D4PSB | 785 | 23400 | 17300 | 2 | 13.4 | 11.7
4A7A3024N1 | 209658094 | 4TXCB003DS3 | S9V2B080D4VSA | 780 | 22600 | 17000 | 1.93 | 13.4 | 11.7
4A7A3024N1 | 209658134 | 4TXCB004DS3 | S9V2B080D4VSA | 785 | 22600 | 16500 | 1.93 | 13.4 | 11.7
4A7A3024N1 | 209658167 | 4TXCB006DS3 | S9V2B080D4VSA | 785 | 23400 | 17300 | 2 | 13.4 | 11.7
4A7A3024N1 | 209658080 | 4TXCB003DS3 | S9V2B080U4PSB | 780 | 24200 | 17900 | 2.06 | 13.4 | 11.7
4A7A3024N1 | 209658163 | 4TXCB004DS3 | S9V2B080U4PSB | 815 | 24400 | 17900 | 2.09 | 13.4 | 11.7
4A7A3024N1 | 209658178 | 4TXCB006DS3 | S9V2B080U4PSB | 785 | 25000 | 18700 | 2.13 | 13.4 | 11.7
4A7A3024N1 | 209658079 | 4TXCB003DS3 | S9V2B080U4VSA | 780 | 24200 | 17900 | 2.06 | 13.4 | 11.7
4A7A3024N1 | 209658162 | 4TXCB004DS3 | S9V2B080U4VSA | 785 | 24400 | 18000 | 2.08 | 13.4 | 11.7
4A7A3024N1 | 209658177 | 4TXCB006DS3 | S9V2B080U4VSA | 785 | 25000 | 18700 | 2.13 | 13.4 | 11.7
4A7A3024N1 | 209658093 | 4TXCB003DS3 | S9X1B040D3PSB | 705 | 22200 | 17100 | 1.87 | 13.4 | 11.7
4A7A3024N1 | 209658133 | 4TXCB004DS3 | S9X1B040D3PSB | 735 | 22400 | 16700 | 1.89 | 13.4 | 11.7
4A7A3024N1 | 209658078 | 4TXCB003DS3 | S9X1B040U3PSB | 670 | 23600 | 17400 | 1.98 | 13.4 | 11.7
4A7A3024N1 | 209658161 | 4TXCB004DS3 | S9X1B040U3PSB | 750 | 24200 | 18100 | 2.05 | 13.4 | 11.7
4A7A3024N1 | 209658092 | 4TXCB003DS3 | S9X1B060D3PSB | 740 | 22400 | 17100 | 1.9 | 13.4 | 11.7
4A7A3024N1 | 209658132 | 4TXCB004DS3 | S9X1B060D3PSB | 770 | 22600 | 16600 | 1.92 | 13.4 | 11.7
4A7A3024N1 | 209658077 | 4TXCB003DS3 | S9X1B060U4PSB | 790 | 24200 | 17800 | 2.07 | 13.4 | 11.7
4A7A3024N1 | 209658160 | 4TXCB004DS3 | S9X1B060U4PSB | 815 | 24400 | 17900 | 2.09 | 13.4 | 11.7
4A7A3024N1 | 209658091 | 4TXCB003DS3 | S9X1B080D4PSB | 665 | 22000 | 16300 | 1.86 | 13.4 | 11.7
4A7A3024N1 | 209658131 | 4TXCB004DS3 | S9X1B080D4PSB | 690 | 22200 | 16300 | 1.87 | 13.4 | 11.7
4A7A3024N1 | 209658076 | 4TXCB003DS3 | S9X1B080U4PSB | 665 | 23600 | 17200 | 1.99 | 13.4 | 11.7
4A7A3024N1 | 209658159 | 4TXCB004DS3 | S9X1B080U4PSB | 690 | 23800 | 17800 | 2 | 13.4 | 11.7
4A7A3024N1 | 209658194 | 4TXCC005DS3 | S9X1C080U5PSB | 720 | 24000 | 18100 | 2.02 | 13.4 | 11.7
4A7A3024N1 | 209658090 | 4TXCB003DS3 | S9X2B040D3PSB | 705 | 22200 | 17100 | 1.87 | 13.4 | 11.7
4A7A3024N1 | 209658130 | 4TXCB004DS3 | S9X2B040D3PSB | 735 | 22400 | 16700 | 1.89 | 13.4 | 11.7
4A7A3024N1 | 209658075 | 4TXCB003DS3 | S9X2B040U3PSB | 670 | 23600 | 17400 | 1.98 | 13.4 | 11.7
4A7A3024N1 | 209658158 | 4TXCB004DS3 | S9X2B040U3PSB | 750 | 24200 | 18100 | 2.05 | 13.4 | 11.7
4A7A3024N1 | 209658089 | 4TXCB003DS3 | S9X2B060D3PSB | 740 | 22400 | 17100 | 1.9 | 13.4 | 11.7
4A7A3024N1 | 209658129 | 4TXCB004DS3 | S9X2B060D3PSB | 770 | 22600 | 16600 | 1.92 | 13.4 | 11.7
4A7A3024N1 | 209658074 | 4TXCB003DS3 | S9X2B060U4PSB | 790 | 24200 | 17800 | 2.07 | 13.4 | 11.7
4A7A3024N1 | 209658157 | 4TXCB004DS3 | S9X2B060U4PSB | 815 | 24400 | 17900 | 2.09 | 13.4 | 11.7
4A7A3024N1 | 209658088 | 4TXCB003DS3 | S9X2B080D4PSB | 665 | 22000 | 16300 | 1.86 | 13.4 | 11.7
4A7A3024N1 | 209658128 | 4TXCB004DS3 | S9X2B080D4PSB | 690 | 22200 | 16300 | 1.87 | 13.4 | 11.7
4A7A3024N1 | 209658073 | 4TXCB003DS3 | S9X2B080U4PSB | 665 | 23600 | 17200 | 1.99 | 13.4 | 11.7
4A7A3024N1 | 209658156 | 4TXCB004DS3 | S9X2B080U4PSB | 690 | 23800 | 17800 | 2 | 13.4 | 11.7
4A7A3024N1 | 209658195 | 4TXCC005DS3 | S9X2C080U5PSB | 720 | 24000 | 18100 | 2.02 | 13.4 | 11.7
4A7A3030N1 | 210707688 | 4TXCA032DS3 | S8V2A040M3PCA | 840 | 27800 | 19700 | 2.34 | 13.4 | 11.7
4A7A3030N1 | 210707690 | 4TXCB003DS3 | S8V2A040M3PCA | 760 | 27200 | 19700 | 2.29 | 13.4 | 11.7
4A7A3030N1 | 210707696 | 4TXCB004DS3 | S8V2A040M3PCA | 760 | 27400 | 19900 | 2.3 | 13.4 | 11.7
4A7A3030N1 | 210707699 | 4TXCB006DS3 | S8V2A040M3PCA | 825 | 28400 | 21400 | 2.39 | 13.4 | 11.7
4A7A3030N1 | 211080346 | 4TXCA032DS3 | S8V2A040M3PDA | 840 | 27800 | 19700 | 2.34 | 13.4 | 11.7
4A7A3030N1 | 211080347 | 4TXCB003DS3 | S8V2A040M3PDA | 760 | 27200 | 19700 | 2.29 | 13.4 | 11.7
4A7A3030N1 | 211080350 | 4TXCB004DS3 | S8V2A040M3PDA | 760 | 27400 | 19900 | 2.3 | 13.4 | 11.7
4A7A3030N1 | 211080354 | 4TXCB006DS3 | S8V2A040M3PDA | 825 | 28400 | 21400 | 2.39 | 13.4 | 11.7
4A7A3030N1 | 210707691 | 4TXCB003DS3 | S8V2B060M4PCA | 815 | 28000 | 21000 | 2.36 | 13.4 | 11.7
4A7A3030N1 | 210707694 | 4TXCB004DS3 | S8V2B060M4PCA | 815 | 28200 | 21100 | 2.37 | 13.4 | 11.7
4A7A3030N1 | 210707701 | 4TXCB006DS3 | S8V2B060M4PCA | 815 | 29000 | 22100 | 2.44 | 13.4 | 11.7
4A7A3030N1 | 211080348 | 4TXCB003DS3 | S8V2B060M4PDA | 815 | 28000 | 21000 | 2.36 | 13.4 | 11.7
4A7A3030N1 | 211080352 | 4TXCB004DS3 | S8V2B060M4PDA | 815 | 28200 | 21100 | 2.37 | 13.4 | 11.7
4A7A3030N1 | 211080353 | 4TXCB006DS3 | S8V2B060M4PDA | 815 | 29000 | 22100 | 2.44 | 13.4 | 11.7
4A7A3030N1 | 210707693 | 4TXCB003DS3 | S8V2B080M4PCA | 780 | 27800 | 20500 | 2.34 | 13.4 | 11.7
4A7A3030N1 | 210707697 | 4TXCB004DS3 | S8V2B080M4PCA | 805 | 28200 | 21000 | 2.38 | 13.4 | 11.7
4A7A3030N1 | 210707702 | 4TXCB006DS3 | S8V2B080M4PCA | 830 | 29000 | 22100 | 2.44 | 13.4 | 11.7
4A7A3030N1 | 211080349 | 4TXCB003DS3 | S8V2B080M4PDA | 780 | 27800 | 20500 | 2.34 | 13.4 | 11.7
4A7A3030N1 | 211080351 | 4TXCB004DS3 | S8V2B080M4PDA | 805 | 28200 | 21000 | 2.38 | 13.4 | 11.7
4A7A3030N1 | 211080355 | 4TXCB006DS3 | S8V2B080M4PDA | 830 | 29000 | 22100 | 2.44 | 13.4 | 11.7
4A7A3030N1 | 210707704 | 4TXCC005DS3 | S8V2C080M5PCA | 925 | 28600 | 21800 | 2.42 | 13.4 | 11.7
4A7A3030N1 | 211080356 | 4TXCC005DS3 | S8V2C080M5PDA | 925 | 28600 | 21800 | 2.42 | 13.4 | 11.7
4A7A3030N1 | 210707705 | 4TXCC005DS3 | S8V2C100M5PCA | 870 | 28400 | 21900 | 2.39 | 13.4 | 11.7
4A7A3030N1 | 211080357 | 4TXCC005DS3 | S8V2C100M5PDA | 870 | 28400 | 21900 | 2.39 | 13.4 | 11.7
4A7A3030N1 | 209658602 | 4TXCA032DS3 | S8X1A040M3PSC | 865 | 28000 | 20300 | 2.36 | 13.4 | 11.7
4A7A3030N1 | 209658638 | 4TXCB003DS3 | S8X1A040M3PSC | 755 | 27200 | 19600 | 2.29 | 13.4 | 11.7
4A7A3030N1 | 209658666 | 4TXCB004DS3 | S8X1A040M3PSC | 785 | 27600 | 20200 | 2.32 | 13.4 | 11.7
4A7A3030N1 | 209658705 | 4TXCB006DS3 | S8X1A040M3PSC | 900 | 28800 | 22400 | 2.43 | 13.4 | 11.7
4A7A3030N1 | 209658603 | 4TXCA032DS3 | S8X1A040M3PTC | 865 | 28000 | 20300 | 2.36 | 13.4 | 11.7
4A7A3030N1 | 209658637 | 4TXCB003DS3 | S8X1A040M3PTC | 755 | 27200 | 19600 | 2.29 | 13.4 | 11.7
4A7A3030N1 | 209658665 | 4TXCB004DS3 | S8X1A040M3PTC | 785 | 27600 | 20200 | 2.32 | 13.4 | 11.7
4A7A3030N1 | 209658704 | 4TXCB006DS3 | S8X1A040M3PTC | 900 | 28800 | 22400 | 2.43 | 13.4 | 11.7
4A7A3030N1 | 209658636 | 4TXCB003DS3 | S8X1B060M4PSC | 915 | 28400 | 21800 | 2.4 | 13.4 | 11.7
4A7A3030N1 | 209658664 | 4TXCB004DS3 | S8X1B060M4PSC | 770 | 27800 | 20000 | 2.34 | 13.4 | 11.7
4A7A3030N1 | 209658703 | 4TXCB006DS3 | S8X1B060M4PSC | 950 | 29600 | 22900 | 2.51 | 13.4 | 11.7
4A7A3030N1 | 209658635 | 4TXCB003DS3 | S8X1B060M4PTC | 915 | 28400 | 21800 | 2.4 | 13.4 | 11.7
4A7A3030N1 | 209658663 | 4TXCB004DS3 | S8X1B060M4PTC | 770 | 27800 | 20000 | 2.34 | 13.4 | 11.7
4A7A3030N1 | 209658702 | 4TXCB006DS3 | S8X1B060M4PTC | 950 | 29600 | 22900 | 2.51 | 13.4 | 11.7
4A7A3030N1 | 209658634 | 4TXCB003DS3 | S8X1B080M4PSC | 915 | 28400 | 21800 | 2.4 | 13.4 | 11.7
4A7A3030N1 | 209658662 | 4TXCB004DS3 | S8X1B080M4PSC | 950 | 28800 | 22000 | 2.45 | 13.4 | 11.7
4A7A3030N1 | 209658701 | 4TXCB006DS3 | S8X1B080M4PSC | 950 | 29600 | 22900 | 2.51 | 13.4 | 11.7
4A7A3030N1 | 209658633 | 4TXCB003DS3 | S8X1B080M4PTC | 915 | 28400 | 21800 | 2.4 | 13.4 | 11.7
4A7A3030N1 | 209658661 | 4TXCB004DS3 | S8X1B080M4PTC | 950 | 28800 | 22000 | 2.45 | 13.4 | 11.7
4A7A3030N1 | 209658700 | 4TXCB006DS3 | S8X1B080M4PTC | 950 | 29600 | 22900 | 2.51 | 13.4 | 11.7
4A7A3030N1 | 209658750 | 4TXCC005DS3 | S8X1C080M5PSC | 985 | 29000 | 22000 | 2.47 | 13.4 | 11.7
4A7A3030N1 | 209658751 | 4TXCC005DS3 | S8X1C080M5PTC | 985 | 29000 | 22000 | 2.47 | 13.4 | 11.7
4A7A3030N1 | 209658604 | 4TXCA032DS3 | S8X2A040M3PSC | 865 | 28000 | 20300 | 2.36 | 13.4 | 11.7
4A7A3030N1 | 209658632 | 4TXCB003DS3 | S8X2A040M3PSC | 755 | 27200 | 19600 | 2.29 | 13.4 | 11.7
4A7A3030N1 | 209658660 | 4TXCB004DS3 | S8X2A040M3PSC | 785 | 27600 | 20200 | 2.32 | 13.4 | 11.7
4A7A3030N1 | 209658699 | 4TXCB006DS3 | S8X2A040M3PSC | 900 | 28800 | 22400 | 2.43 | 13.4 | 11.7
4A7A3030N1 | 209658605 | 4TXCA032DS3 | S8X2A040M3PTC | 865 | 28000 | 20300 | 2.36 | 13.4 | 11.7
4A7A3030N1 | 209658631 | 4TXCB003DS3 | S8X2A040M3PTC | 755 | 27200 | 19600 | 2.29 | 13.4 | 11.7
4A7A3030N1 | 209658659 | 4TXCB004DS3 | S8X2A040M3PTC | 785 | 27600 | 20200 | 2.32 | 13.4 | 11.7
4A7A3030N1 | 209658741 | 4TXCB006DS3 | S8X2A040M3PTC | 900 | 28800 | 22400 | 2.43 | 13.4 | 11.7
4A7A3030N1 | 209658630 | 4TXCB003DS3 | S8X2B060M4PSC | 915 | 28400 | 21800 | 2.4 | 13.4 | 11.7
4A7A3030N1 | 209658658 | 4TXCB004DS3 | S8X2B060M4PSC | 770 | 27800 | 20000 | 2.34 | 13.4 | 11.7
4A7A3030N1 | 209658740 | 4TXCB006DS3 | S8X2B060M4PSC | 950 | 29600 | 22900 | 2.51 | 13.4 | 11.7
4A7A3030N1 | 209658629 | 4TXCB003DS3 | S8X2B060M4PTC | 915 | 28400 | 21800 | 2.4 | 13.4 | 11.7
4A7A3030N1 | 209658657 | 4TXCB004DS3 | S8X2B060M4PTC | 770 | 27800 | 20000 | 2.34 | 13.4 | 11.7
4A7A3030N1 | 209658739 | 4TXCB006DS3 | S8X2B060M4PTC | 950 | 29600 | 22900 | 2.51 | 13.4 | 11.7
4A7A3030N1 | 209658628 | 4TXCB003DS3 | S8X2B080M4PSC | 915 | 28400 | 21800 | 2.4 | 13.4 | 11.7
4A7A3030N1 | 209658656 | 4TXCB004DS3 | S8X2B080M4PSC | 950 | 28800 | 22000 | 2.45 | 13.4 | 11.7
4A7A3030N1 | 209658738 | 4TXCB006DS3 | S8X2B080M4PSC | 950 | 29600 | 22900 | 2.51 | 13.4 | 11.7
4A7A3030N1 | 209658627 | 4TXCB003DS3 | S8X2B080M4PTC | 915 | 28400 | 21800 | 2.4 | 13.4 | 11.7
4A7A3030N1 | 209658655 | 4TXCB004DS3 | S8X2B080M4PTC | 950 | 28800 | 22000 | 2.45 | 13.4 | 11.7
4A7A3030N1 | 209658737 | 4TXCB006DS3 | S8X2B080M4PTC | 950 | 29600 | 22900 | 2.51 | 13.4 | 11.7
4A7A3030N1 | 209658752 | 4TXCC005DS3 | S8X2C080M5PSC | 985 | 29000 | 22000 | 2.47 | 13.4 | 11.7
4A7A3030N1 | 209658753 | 4TXCC005DS3 | S8X2C080M5PTC | 985 | 29000 | 22000 | 2.47 | 13.4 | 11.7
4A7A3030N1 | 209658608 | 4TXCB003DS3 | S9V2B040D3PSB | 780 | 26200 | 18600 | 2.23 | 13.4 | 11.7
4A7A3030N1 | 209658683 | 4TXCB004DS3 | S9V2B040D3PSB | 770 | 26200 | 18200 | 2.23 | 13.4 | 11.7
4A7A3030N1 | 209658721 | 4TXCB006DS3 | S9V2B040D3PSB | 840 | 27200 | 20600 | 2.29 | 13.4 | 11.7
4A7A3030N1 | 209658626 | 4TXCB003DS3 | S9V2B040U3PSB | 760 | 27800 | 20200 | 2.34 | 13.4 | 11.7
4A7A3030N1 | 209658654 | 4TXCB004DS3 | S9V2B040U3PSB | 785 | 28000 | 20500 | 2.36 | 13.4 | 11.7
4A7A3030N1 | 209658736 | 4TXCB006DS3 | S9V2B040U3PSB | 835 | 29000 | 22000 | 2.44 | 13.4 | 11.7
4A7A3030N1 | 209658625 | 4TXCB003DS3 | S9V2B040U3VSA | 760 | 27800 | 20200 | 2.34 | 13.4 | 11.7
4A7A3030N1 | 209658653 | 4TXCB004DS3 | S9V2B040U3VSA | 785 | 28000 | 20500 | 2.36 | 13.4 | 11.7
4A7A3030N1 | 209658735 | 4TXCB006DS3 | S9V2B040U3VSA | 835 | 29000 | 22000 | 2.44 | 13.4 | 11.7
4A7A3030N1 | 209658607 | 4TXCB003DS3 | S9V2B060D3PSB | 800 | 26200 | 18600 | 2.24 | 13.4 | 11.7
4A7A3030N1 | 209658682 | 4TXCB004DS3 | S9V2B060D3PSB | 800 | 26400 | 18200 | 2.26 | 13.4 | 11.7
4A7A3030N1 | 209658720 | 4TXCB006DS3 | S9V2B060D3PSB | 800 | 27000 | 19800 | 2.27 | 13.4 | 11.7
4A7A3030N1 | 209658624 | 4TXCB003DS3 | S9V2B060U3VSA | 800 | 28000 | 20600 | 2.36 | 13.4 | 11.7
4A7A3030N1 | 209658652 | 4TXCB004DS3 | S9V2B060U3VSA | 800 | 28000 | 20600 | 2.36 | 13.4 | 11.7
4A7A3030N1 | 209658734 | 4TXCB006DS3 | S9V2B060U3VSA | 800 | 28800 | 21500 | 2.42 | 13.4 | 11.7
4A7A3030N1 | 209658623 | 4TXCB003DS3 | S9V2B060U4PSB | 755 | 27800 | 20000 | 2.34 | 13.4 | 11.7
4A7A3030N1 | 209658698 | 4TXCB004DS3 | S9V2B060U4PSB | 835 | 28400 | 21200 | 2.39 | 13.4 | 11.7
4A7A3030N1 | 209658733 | 4TXCB006DS3 | S9V2B060U4PSB | 835 | 29000 | 22000 | 2.44 | 13.4 | 11.7
4A7A3030N1 | 209658646 | 4TXCB003DS3 | S9V2B080D4PSB | 780 | 26200 | 18600 | 2.23 | 13.4 | 11.7
4A7A3030N1 | 209658681 | 4TXCB004DS3 | S9V2B080D4PSB | 785 | 26400 | 18100 | 2.25 | 13.4 | 11.7
4A7A3030N1 | 209658719 | 4TXCB006DS3 | S9V2B080D4PSB | 815 | 27200 | 20000 | 2.29 | 13.4 | 11.7
4A7A3030N1 | 209658647 | 4TXCB003DS3 | S9V2B080D4VSA | 780 | 26200 | 18600 | 2.23 | 13.4 | 11.7
4A7A3030N1 | 209658680 | 4TXCB004DS3 | S9V2B080D4VSA | 785 | 26400 | 18100 | 2.25 | 13.4 | 11.7
4A7A3030N1 | 209658718 | 4TXCB006DS3 | S9V2B080D4VSA | 815 | 27200 | 20000 | 2.29 | 13.4 | 11.7
4A7A3030N1 | 209658622 | 4TXCB003DS3 | S9V2B080U4PSB | 780 | 27800 | 20400 | 2.34 | 13.4 | 11.7
4A7A3030N1 | 209658697 | 4TXCB004DS3 | S9V2B080U4PSB | 785 | 28000 | 20500 | 2.36 | 13.4 | 11.7
4A7A3030N1 | 209658732 | 4TXCB006DS3 | S9V2B080U4PSB | 815 | 29000 | 22100 | 2.44 | 13.4 | 11.7
4A7A3030N1 | 209658621 | 4TXCB003DS3 | S9V2B080U4VSA | 935 | 28600 | 21700 | 2.42 | 13.4 | 11.7
4A7A3030N1 | 209658696 | 4TXCB004DS3 | S9V2B080U4VSA | 785 | 28000 | 20500 | 2.36 | 13.4 | 11.7
4A7A3030N1 | 209658731 | 4TXCB006DS3 | S9V2B080U4VSA | 815 | 29000 | 22100 | 2.44 | 13.4 | 11.7
4A7A3030N1 | 209658764 | 4TXCC005DS3 | S9V2C080U5PSB | 1030 | 29200 | 22100 | 2.5 | 13.4 | 11.7
4A7A3030N1 | 209658756 | 4TXCC005DS3 | S9V2C100D4VSA | 865 | 26800 | 18300 | 2.31 | 13.4 | 11.7
4A7A3030N1 | 209658763 | 4TXCC005DS3 | S9V2C100U4VSA | 895 | 28600 | 21900 | 2.41 | 13.4 | 11.7
4A7A3030N1 | 209658762 | 4TXCC005DS3 | S9V2C100U5PSB | 1030 | 29200 | 22100 | 2.5 | 13.4 | 11.7
4A7A3030N1 | 209658679 | 4TXCB004DS3 | S9X1B040D3PSB | 775 | 26200 | 18100 | 2.23 | 13.4 | 11.7
4A7A3030N1 | 209658620 | 4TXCB003DS3 | S9X1B040U3PSB | 800 | 28000 | 20600 | 2.36 | 13.4 | 11.7
4A7A3030N1 | 209658695 | 4TXCB004DS3 | S9X1B040U3PSB | 825 | 28200 | 21000 | 2.38 | 13.4 | 11.7
4A7A3030N1 | 209658730 | 4TXCB006DS3 | S9X1B040U3PSB | 1060 | 30000 | 22600 | 2.58 | 13.4 | 11.7
4A7A3030N1 | 209658648 | 4TXCB003DS3 | S9X1B060D3PSB | 815 | 26400 | 18600 | 2.26 | 13.4 | 11.7
4A7A3030N1 | 209658678 | 4TXCB004DS3 | S9X1B060D3PSB | 770 | 26200 | 18200 | 2.23 | 13.4 | 11.7
4A7A3030N1 | 209658717 | 4TXCB006DS3 | S9X1B060D3PSB | 940 | 27600 | 21200 | 2.34 | 13.4 | 11.7
4A7A3030N1 | 209658619 | 4TXCB003DS3 | S9X1B060U4PSB | 790 | 28000 | 20500 | 2.36 | 13.4 | 11.7
4A7A3030N1 | 209658694 | 4TXCB004DS3 | S9X1B060U4PSB | 815 | 28200 | 21100 | 2.37 | 13.4 | 11.7
4A7A3030N1 | 209658649 | 4TXCB003DS3 | S9X1B080D4PSB | 760 | 26000 | 18400 | 2.21 | 13.4 | 11.7
4A7A3030N1 | 209658677 | 4TXCB004DS3 | S9X1B080D4PSB | 785 | 26200 | 18000 | 2.23 | 13.4 | 11.7
4A7A3030N1 | 209658716 | 4TXCB006DS3 | S9X1B080D4PSB | 920 | 27600 | 21100 | 2.33 | 13.4 | 11.7
4A7A3030N1 | 209658618 | 4TXCB003DS3 | S9X1B080U4PSB | 820 | 28000 | 20900 | 2.36 | 13.4 | 11.7
4A7A3030N1 | 209658693 | 4TXCB004DS3 | S9X1B080U4PSB | 850 | 28400 | 21600 | 2.39 | 13.4 | 11.7
4A7A3030N1 | 209658729 | 4TXCB006DS3 | S9X1B080U4PSB | 1020 | 29800 | 22700 | 2.55 | 13.4 | 11.7
4A7A3030N1 | 209658761 | 4TXCC005DS3 | S9X1C080U5PSB | 1075 | 29200 | 21800 | 2.52 | 13.4 | 11.7
4A7A3030N1 | 209658755 | 4TXCC005DS3 | S9X1C100D5PSB | 980 | 27000 | 20200 | 2.3 | 13.4 | 11.7
4A7A3030N1 | 209658676 | 4TXCB004DS3 | S9X2B040D3PSB | 775 | 26200 | 18100 | 2.23 | 13.4 | 11.7
4A7A3030N1 | 209658617 | 4TXCB003DS3 | S9X2B040U3PSB | 800 | 28000 | 20600 | 2.36 | 13.4 | 11.7
4A7A3030N1 | 209658692 | 4TXCB004DS3 | S9X2B040U3PSB | 825 | 28200 | 21000 | 2.38 | 13.4 | 11.7
4A7A3030N1 | 209658728 | 4TXCB006DS3 | S9X2B040U3PSB | 1060 | 30000 | 22600 | 2.58 | 13.4 | 11.7
4A7A3030N1 | 209658651 | 4TXCB003DS3 | S9X2B060D3PSB | 815 | 26400 | 18600 | 2.26 | 13.4 | 11.7
4A7A3030N1 | 209658675 | 4TXCB004DS3 | S9X2B060D3PSB | 770 | 26200 | 18200 | 2.23 | 13.4 | 11.7
4A7A3030N1 | 209658715 | 4TXCB006DS3 | S9X2B060D3PSB | 940 | 27600 | 21200 | 2.34 | 13.4 | 11.7
4A7A3030N1 | 209658616 | 4TXCB003DS3 | S9X2B060U4PSB | 790 | 28000 | 20500 | 2.36 | 13.4 | 11.7
4A7A3030N1 | 209658691 | 4TXCB004DS3 | S9X2B060U4PSB | 815 | 28200 | 21100 | 2.37 | 13.4 | 11.7
4A7A3030N1 | 209658650 | 4TXCB003DS3 | S9X2B080D4PSB | 760 | 26000 | 18400 | 2.21 | 13.4 | 11.7
4A7A3030N1 | 209658674 | 4TXCB004DS3 | S9X2B080D4PSB | 785 | 26200 | 18000 | 2.23 | 13.4 | 11.7
4A7A3030N1 | 209658714 | 4TXCB006DS3 | S9X2B080D4PSB | 920 | 27600 | 21100 | 2.33 | 13.4 | 11.7
4A7A3030N1 | 209658615 | 4TXCB003DS3 | S9X2B080U4PSB | 820 | 28000 | 20900 | 2.36 | 13.4 | 11.7
4A7A3030N1 | 209658690 | 4TXCB004DS3 | S9X2B080U4PSB | 850 | 28400 | 21600 | 2.39 | 13.4 | 11.7
4A7A3030N1 | 209658727 | 4TXCB006DS3 | S9X2B080U4PSB | 1020 | 29800 | 22700 | 2.55 | 13.4 | 11.7
4A7A3030N1 | 209658760 | 4TXCC005DS3 | S9X2C080U5PSB | 1075 | 29200 | 21800 | 2.52 | 13.4 | 11.7
4A7A3030N1 | 209658754 | 4TXCC005DS3 | S9X2C100D5PSB | 980 | 27000 | 20200 | 2.3 | 13.4 | 11.7
4A7A3036N1 | 209659233 | 4TXCB003DS3 | S9V2B060D3PSB | 995 | 30600 | 21800 | 2.73 | 13.4 | 11.2
4A7A3036N1 | 209659231 | 4TXCA032DS3 | S8X1A040M3PSC | 1140 | 33000 | 24100 | 2.85 | 13.4 | 11.5
4A7A3036N1 | 209659240 | 4TXCB003DS3 | S8X1A040M3PSC | 1140 | 32400 | 22100 | 2.86 | 13.4 | 11.5
4A7A3036N1 | 209659230 | 4TXCA032DS3 | S8X1A040M3PTC | 1140 | 33000 | 24100 | 2.85 | 13.4 | 11.5
4A7A3036N1 | 209659241 | 4TXCB003DS3 | S8X1A040M3PTC | 1140 | 32400 | 22100 | 2.86 | 13.4 | 11.5
4A7A3036N1 | 209659229 | 4TXCA032DS3 | S8X2A040M3PSC | 1140 | 33000 | 24100 | 2.85 | 13.4 | 11.5
4A7A3036N1 | 209659246 | 4TXCB003DS3 | S8X2A040M3PSC | 1140 | 32400 | 22100 | 2.86 | 13.4 | 11.5
4A7A3036N1 | 209659232 | 4TXCA032DS3 | S8X2A040M3PTC | 1140 | 33000 | 24100 | 2.85 | 13.4 | 11.5
4A7A3036N1 | 209659247 | 4TXCB003DS3 | S8X2A040M3PTC | 1140 | 32400 | 22100 | 2.86 | 13.4 | 11.5
4A7A3036N1 | 209659269 | 4TXCB003DS3 | S9V2B040D3PSB | 920 | 30400 | 22300 | 2.62 | 13.4 | 11.5
4A7A3036N1 | 209659301 | 4TXCB004DS3 | S9V2B060D3PSB | 995 | 31000 | 21800 | 2.69 | 13.4 | 11.5
4A7A3036N1 | 209659252 | 4TXCB003DS3 | S9V2B080D4PSB | 935 | 30600 | 22200 | 2.64 | 13.4 | 11.5
4A7A3036N1 | 209659253 | 4TXCB003DS3 | S9V2B080D4VSA | 935 | 30600 | 22200 | 2.64 | 13.4 | 11.5
4A7A3036N1 | 209659337 | 4TXCB006DS3 | S9X1B040D3PSB | 1155 | 32200 | 22300 | 2.84 | 13.4 | 11.5
4A7A3036N1 | 209659254 | 4TXCB003DS3 | S9X1B060D3PSB | 910 | 30400 | 22000 | 2.61 | 13.4 | 11.5
4A7A3036N1 | 209659340 | 4TXCB006DS3 | S9X2B040D3PSB | 1155 | 32200 | 22300 | 2.84 | 13.4 | 11.5
4A7A3036N1 | 209659255 | 4TXCB003DS3 | S9X2B060D3PSB | 910 | 30400 | 22000 | 2.61 | 13.4 | 11.5
4A7A3036N1 | 210707763 | 4TXCA032DS3 | S8V2A040M3PCA | 930 | 32000 | 21200 | 2.71 | 13.4 | 11.7
4A7A3036N1 | 210707765 | 4TXCB003DS3 | S8V2A040M3PCA | 970 | 32000 | 22500 | 2.73 | 13.4 | 11.7
4A7A3036N1 | 210707769 | 4TXCB004DS3 | S8V2A040M3PCA | 945 | 32200 | 22900 | 2.73 | 13.4 | 11.7
4A7A3036N1 | 210707774 | 4TXCB006DS3 | S8V2A040M3PCA | 940 | 33200 | 24500 | 2.79 | 13.4 | 11.7
4A7A3036N1 | 211080394 | 4TXCA032DS3 | S8V2A040M3PDA | 930 | 32000 | 21200 | 2.71 | 13.4 | 11.7
4A7A3036N1 | 211080395 | 4TXCB003DS3 | S8V2A040M3PDA | 970 | 32000 | 22500 | 2.73 | 13.4 | 11.7
4A7A3036N1 | 211080400 | 4TXCB004DS3 | S8V2A040M3PDA | 945 | 32200 | 22900 | 2.73 | 13.4 | 11.7
4A7A3036N1 | 211080403 | 4TXCB006DS3 | S8V2A040M3PDA | 940 | 33200 | 24500 | 2.79 | 13.4 | 11.7
4A7A3036N1 | 210707766 | 4TXCB003DS3 | S8V2B060M4PCA | 960 | 32400 | 22800 | 2.76 | 13.4 | 11.7
4A7A3036N1 | 210707771 | 4TXCB004DS3 | S8V2B060M4PCA | 960 | 32800 | 23100 | 2.79 | 13.4 | 11.7
4A7A3036N1 | 210707776 | 4TXCB006DS3 | S8V2B060M4PCA | 960 | 33800 | 25300 | 2.85 | 13.4 | 11.7
4A7A3036N1 | 211080397 | 4TXCB003DS3 | S8V2B060M4PDA | 960 | 32400 | 22800 | 2.76 | 13.4 | 11.7
4A7A3036N1 | 211080398 | 4TXCB004DS3 | S8V2B060M4PDA | 960 | 32800 | 23100 | 2.79 | 13.4 | 11.7
4A7A3036N1 | 211080402 | 4TXCB006DS3 | S8V2B060M4PDA | 960 | 33800 | 25300 | 2.85 | 13.4 | 11.7
4A7A3036N1 | 210707768 | 4TXCB003DS3 | S8V2B080M4PCA | 960 | 32400 | 22800 | 2.76 | 13.4 | 11.7
4A7A3036N1 | 210707772 | 4TXCB004DS3 | S8V2B080M4PCA | 960 | 32800 | 23100 | 2.79 | 13.4 | 11.7
4A7A3036N1 | 210707777 | 4TXCB006DS3 | S8V2B080M4PCA | 960 | 33800 | 25300 | 2.85 | 13.4 | 11.7
4A7A3036N1 | 211080396 | 4TXCB003DS3 | S8V2B080M4PDA | 960 | 32400 | 22800 | 2.76 | 13.4 | 11.7
4A7A3036N1 | 211080399 | 4TXCB004DS3 | S8V2B080M4PDA | 960 | 32800 | 23100 | 2.79 | 13.4 | 11.7
4A7A3036N1 | 211080401 | 4TXCB006DS3 | S8V2B080M4PDA | 960 | 33800 | 25300 | 2.85 | 13.4 | 11.7
4A7A3036N1 | 210707779 | 4TXCC005DS3 | S8V2C080M5PCA | 910 | 32600 | 23300 | 2.75 | 13.4 | 11.7
4A7A3036N1 | 210707782 | 4TXCC007DS3 | S8V2C080M5PCA | 975 | 34000 | 25400 | 2.86 | 13.4 | 11.7
4A7A3036N1 | 210707785 | 4TXCC009DS3 | S8V2C080M5PCA | 975 | 34400 | 25700 | 2.89 | 13.4 | 11.7
4A7A3036N1 | 211080404 | 4TXCC005DS3 | S8V2C080M5PDA | 910 | 32600 | 23300 | 2.75 | 13.4 | 11.7
4A7A3036N1 | 211080407 | 4TXCC007DS3 | S8V2C080M5PDA | 975 | 34000 | 25400 | 2.86 | 13.4 | 11.7
4A7A3036N1 | 211080408 | 4TXCC009DS3 | S8V2C080M5PDA | 975 | 34400 | 25700 | 2.89 | 13.4 | 11.7
4A7A3036N1 | 210707780 | 4TXCC005DS3 | S8V2C100M5PCA | 995 | 33000 | 24600 | 2.78 | 13.4 | 11.7
4A7A3036N1 | 210707783 | 4TXCC007DS3 | S8V2C100M5PCA | 995 | 34000 | 25800 | 2.86 | 13.4 | 11.7
4A7A3036N1 | 210707786 | 4TXCC009DS3 | S8V2C100M5PCA | 995 | 34400 | 26100 | 2.9 | 13.4 | 11.7
4A7A3036N1 | 211080405 | 4TXCC005DS3 | S8V2C100M5PDA | 995 | 33000 | 24600 | 2.78 | 13.4 | 11.7
4A7A3036N1 | 211080406 | 4TXCC007DS3 | S8V2C100M5PDA | 995 | 34000 | 25800 | 2.86 | 13.4 | 11.7
4A7A3036N1 | 211080409 | 4TXCC009DS3 | S8V2C100M5PDA | 995 | 34400 | 26100 | 2.9 | 13.4 | 11.7
4A7A3036N1 | 210707788 | 4TXCD008DS3 | S8V2D120M5PCA | 1030 | 34400 | 26500 | 2.9 | 13.4 | 11.7
4A7A3036N1 | 211080410 | 4TXCD008DS3 | S8V2D120M5PDA | 1030 | 34400 | 26500 | 2.9 | 13.4 | 11.7
4A7A3036N1 | 209659284 | 4TXCB004DS3 | S8X1A040M3PSC | 900 | 32000 | 23000 | 2.7 | 13.4 | 11.7
4A7A3036N1 | 209659335 | 4TXCB006DS3 | S8X1A040M3PSC | 1185 | 34000 | 26100 | 2.9 | 13.4 | 11.7
4A7A3036N1 | 209659285 | 4TXCB004DS3 | S8X1A040M3PTC | 900 | 32000 | 23000 | 2.7 | 13.4 | 11.7
4A7A3036N1 | 209659336 | 4TXCB006DS3 | S8X1A040M3PTC | 1185 | 34000 | 26100 | 2.9 | 13.4 | 11.7
4A7A3036N1 | 209659242 | 4TXCB003DS3 | S8X1B060M4PSC | 915 | 32200 | 22900 | 2.72 | 13.4 | 11.7
4A7A3036N1 | 209659286 | 4TXCB004DS3 | S8X1B060M4PSC | 955 | 32800 | 23200 | 2.79 | 13.4 | 11.7
4A7A3036N1 | 209659342 | 4TXCB006DS3 | S8X1B060M4PSC | 950 | 33800 | 25100 | 2.85 | 13.4 | 11.7
4A7A3036N1 | 209659243 | 4TXCB003DS3 | S8X1B060M4PTC | 915 | 32200 | 22900 | 2.72 | 13.4 | 11.7
4A7A3036N1 | 209659287 | 4TXCB004DS3 | S8X1B060M4PTC | 955 | 32800 | 23200 | 2.79 | 13.4 | 11.7
4A7A3036N1 | 209659343 | 4TXCB006DS3 | S8X1B060M4PTC | 950 | 33800 | 25100 | 2.85 | 13.4 | 11.7
4A7A3036N1 | 209659244 | 4TXCB003DS3 | S8X1B080M4PSC | 915 | 32200 | 22900 | 2.72 | 13.4 | 11.7
4A7A3036N1 | 209659302 | 4TXCB004DS3 | S8X1B080M4PSC | 950 | 32800 | 23300 | 2.79 | 13.4 | 11.7
4A7A3036N1 | 209659344 | 4TXCB006DS3 | S8X1B080M4PSC | 950 | 33800 | 25100 | 2.85 | 13.4 | 11.7
4A7A3036N1 | 209659245 | 4TXCB003DS3 | S8X1B080M4PTC | 915 | 32200 | 22900 | 2.72 | 13.4 | 11.7
4A7A3036N1 | 209659303 | 4TXCB004DS3 | S8X1B080M4PTC | 950 | 32800 | 23300 | 2.79 | 13.4 | 11.7
4A7A3036N1 | 209659345 | 4TXCB006DS3 | S8X1B080M4PTC | 950 | 33800 | 25100 | 2.85 | 13.4 | 11.7
4A7A3036N1 | 209659371 | 4TXCC005DS3 | S8X1C080M5PSC | 985 | 33000 | 24500 | 2.78 | 13.4 | 11.7
4A7A3036N1 | 209659401 | 4TXCC007DS3 | S8X1C080M5PSC | 985 | 34000 | 25700 | 2.86 | 13.4 | 11.7
4A7A3036N1 | 209659430 | 4TXCC009DS3 | S8X1C080M5PSC | 1160 | 35200 | 26900 | 3 | 13.4 | 11.7
4A7A3036N1 | 209659372 | 4TXCC005DS3 | S8X1C080M5PTC | 985 | 33000 | 24500 | 2.78 | 13.4 | 11.7
4A7A3036N1 | 209659400 | 4TXCC007DS3 | S8X1C080M5PTC | 985 | 34000 | 25700 | 2.86 | 13.4 | 11.7
4A7A3036N1 | 209659429 | 4TXCC009DS3 | S8X1C080M5PTC | 1160 | 35200 | 26900 | 3 | 13.4 | 11.7
4A7A3036N1 | 209659373 | 4TXCC005DS3 | S8X1C100M5PSC | 1050 | 33200 | 25800 | 2.79 | 13.4 | 11.7
4A7A3036N1 | 209659399 | 4TXCC007DS3 | S8X1C100M5PSC | 1050 | 34400 | 26700 | 2.89 | 13.4 | 11.7
4A7A3036N1 | 209659428 | 4TXCC009DS3 | S8X1C100M5PSC | 1260 | 35600 | 27000 | 3.06 | 13.4 | 11.7
4A7A3036N1 | 209659374 | 4TXCC005DS3 | S8X1C100M5PTC | 1050 | 33200 | 25800 | 2.79 | 13.4 | 11.7
4A7A3036N1 | 209659398 | 4TXCC007DS3 | S8X1C100M5PTC | 1050 | 34400 | 26700 | 2.89 | 13.4 | 11.7
4A7A3036N1 | 209659427 | 4TXCC009DS3 | S8X1C100M5PTC | 1260 | 35600 | 27000 | 3.06 | 13.4 | 11.7
4A7A3036N1 | 209659452 | 4TXCD008DS3 | S8X1D120M5PSC | 965 | 34000 | 25300 | 2.86 | 13.4 | 11.7
4A7A3036N1 | 209659453 | 4TXCD008DS3 | S8X1D120M5PTC | 965 | 34000 | 25300 | 2.86 | 13.4 | 11.7
4A7A3036N1 | 209659304 | 4TXCB004DS3 | S8X2A040M3PSC | 900 | 32000 | 23000 | 2.7 | 13.4 | 11.7
4A7A3036N1 | 209659346 | 4TXCB006DS3 | S8X2A040M3PSC | 1185 | 34000 | 26100 | 2.9 | 13.4 | 11.7
4A7A3036N1 | 209659305 | 4TXCB004DS3 | S8X2A040M3PTC | 900 | 32000 | 23000 | 2.7 | 13.4 | 11.7
4A7A3036N1 | 209659347 | 4TXCB006DS3 | S8X2A040M3PTC | 1185 | 34000 | 26100 | 2.9 | 13.4 | 11.7
4A7A3036N1 | 209659248 | 4TXCB003DS3 | S8X2B060M4PSC | 915 | 32200 | 22900 | 2.72 | 13.4 | 11.7
4A7A3036N1 | 209659306 | 4TXCB004DS3 | S8X2B060M4PSC | 955 | 32800 | 23200 | 2.79 | 13.4 | 11.7
4A7A3036N1 | 209659348 | 4TXCB006DS3 | S8X2B060M4PSC | 950 | 33800 | 25100 | 2.85 | 13.4 | 11.7
4A7A3036N1 | 209659249 | 4TXCB003DS3 | S8X2B060M4PTC | 915 | 32200 | 22900 | 2.72 | 13.4 | 11.7
4A7A3036N1 | 209659307 | 4TXCB004DS3 | S8X2B060M4PTC | 955 | 32800 | 23200 | 2.79 | 13.4 | 11.7
4A7A3036N1 | 209659349 | 4TXCB006DS3 | S8X2B060M4PTC | 950 | 33800 | 25100 | 2.85 | 13.4 | 11.7
4A7A3036N1 | 209659250 | 4TXCB003DS3 | S8X2B080M4PSC | 915 | 32200 | 22900 | 2.72 | 13.4 | 11.7
4A7A3036N1 | 209659308 | 4TXCB004DS3 | S8X2B080M4PSC | 950 | 32800 | 23300 | 2.79 | 13.4 | 11.7
4A7A3036N1 | 209659350 | 4TXCB006DS3 | S8X2B080M4PSC | 950 | 33800 | 25100 | 2.85 | 13.4 | 11.7
4A7A3036N1 | 209659251 | 4TXCB003DS3 | S8X2B080M4PTC | 915 | 32200 | 22900 | 2.72 | 13.4 | 11.7
4A7A3036N1 | 209659309 | 4TXCB004DS3 | S8X2B080M4PTC | 950 | 32800 | 23300 | 2.79 | 13.4 | 11.7
4A7A3036N1 | 209659351 | 4TXCB006DS3 | S8X2B080M4PTC | 950 | 33800 | 25100 | 2.85 | 13.4 | 11.7
4A7A3036N1 | 209659375 | 4TXCC005DS3 | S8X2C080M5PSC | 985 | 33000 | 24500 | 2.78 | 13.4 | 11.7
4A7A3036N1 | 209659397 | 4TXCC007DS3 | S8X2C080M5PSC | 985 | 34000 | 25700 | 2.86 | 13.4 | 11.7
4A7A3036N1 | 209659426 | 4TXCC009DS3 | S8X2C080M5PSC | 1160 | 35200 | 26900 | 3 | 13.4 | 11.7
4A7A3036N1 | 209659376 | 4TXCC005DS3 | S8X2C080M5PTC | 985 | 33000 | 24500 | 2.78 | 13.4 | 11.7
4A7A3036N1 | 209659396 | 4TXCC007DS3 | S8X2C080M5PTC | 985 | 34000 | 25700 | 2.86 | 13.4 | 11.7
4A7A3036N1 | 209659425 | 4TXCC009DS3 | S8X2C080M5PTC | 1160 | 35200 | 26900 | 3 | 13.4 | 11.7
4A7A3036N1 | 209659377 | 4TXCC005DS3 | S8X2C100M5PSC | 1050 | 33200 | 25800 | 2.79 | 13.4 | 11.7
4A7A3036N1 | 209659395 | 4TXCC007DS3 | S8X2C100M5PSC | 1050 | 34400 | 26700 | 2.89 | 13.4 | 11.7
4A7A3036N1 | 209659424 | 4TXCC009DS3 | S8X2C100M5PSC | 1260 | 35600 | 27000 | 3.06 | 13.4 | 11.7
4A7A3036N1 | 209659378 | 4TXCC005DS3 | S8X2C100M5PTC | 1050 | 33200 | 25800 | 2.79 | 13.4 | 11.7
4A7A3036N1 | 209659421 | 4TXCC007DS3 | S8X2C100M5PTC | 1050 | 34400 | 26700 | 2.89 | 13.4 | 11.7
4A7A3036N1 | 209659423 | 4TXCC009DS3 | S8X2C100M5PTC | 1260 | 35600 | 27000 | 3.06 | 13.4 | 11.7
4A7A3036N1 | 209659454 | 4TXCD008DS3 | S8X2D120M5PSC | 965 | 34000 | 25300 | 2.86 | 13.4 | 11.7
4A7A3036N1 | 209659455 | 4TXCD008DS3 | S8X2D120M5PTC | 965 | 34000 | 25300 | 2.86 | 13.4 | 11.7
4A7A3036N1 | 209659300 | 4TXCB004DS3 | S9V2B040D3PSB | 905 | 30600 | 21900 | 2.58 | 13.4 | 11.7
4A7A3036N1 | 209659328 | 4TXCB006DS3 | S9V2B040D3PSB | 1030 | 32000 | 22400 | 2.74 | 13.4 | 11.7
4A7A3036N1 | 209659256 | 4TXCB003DS3 | S9V2B040U3PSB | 915 | 32200 | 22900 | 2.72 | 13.4 | 11.7
4A7A3036N1 | 209659310 | 4TXCB004DS3 | S9V2B040U3PSB | 900 | 32400 | 23300 | 2.73 | 13.4 | 11.7
4A7A3036N1 | 209659352 | 4TXCB006DS3 | S9V2B040U3PSB | 905 | 33400 | 24600 | 2.81 | 13.4 | 11.7
4A7A3036N1 | 209659257 | 4TXCB003DS3 | S9V2B040U3VSA | 915 | 32200 | 22900 | 2.72 | 13.4 | 11.7
4A7A3036N1 | 209659311 | 4TXCB004DS3 | S9V2B040U3VSA | 900 | 32400 | 23300 | 2.73 | 13.4 | 11.7
4A7A3036N1 | 209659353 | 4TXCB006DS3 | S9V2B040U3VSA | 905 | 33400 | 24600 | 2.81 | 13.4 | 11.7
4A7A3036N1 | 209659329 | 4TXCB006DS3 | S9V2B060D3PSB | 1040 | 32000 | 22600 | 2.75 | 13.4 | 11.7
4A7A3036N1 | 209659258 | 4TXCB003DS3 | S9V2B060U3VSA | 995 | 32600 | 22900 | 2.78 | 13.4 | 11.7
4A7A3036N1 | 209659274 | 4TXCB004DS3 | S9V2B060U3VSA | 995 | 33000 | 24600 | 2.78 | 13.4 | 11.7
4A7A3036N1 | 209659354 | 4TXCB006DS3 | S9V2B060U3VSA | 995 | 34000 | 25800 | 2.86 | 13.4 | 11.7
4A7A3036N1 | 209659259 | 4TXCB003DS3 | S9V2B060U4PSB | 905 | 32200 | 23100 | 2.72 | 13.4 | 11.7
4A7A3036N1 | 209659275 | 4TXCB004DS3 | S9V2B060U4PSB | 900 | 32400 | 23300 | 2.73 | 13.4 | 11.7
4A7A3036N1 | 209659355 | 4TXCB006DS3 | S9V2B060U4PSB | 900 | 33600 | 24400 | 2.82 | 13.4 | 11.7
4A7A3036N1 | 209659312 | 4TXCB004DS3 | S9V2B080D4PSB | 945 | 30800 | 21900 | 2.61 | 13.4 | 11.7
4A7A3036N1 | 209659330 | 4TXCB006DS3 | S9V2B080D4PSB | 1055 | 32200 | 22600 | 2.77 | 13.4 | 11.7
4A7A3036N1 | 209659313 | 4TXCB004DS3 | S9V2B080D4VSA | 945 | 30800 | 21900 | 2.61 | 13.4 | 11.7
4A7A3036N1 | 209659331 | 4TXCB006DS3 | S9V2B080D4VSA | 1055 | 32200 | 22600 | 2.77 | 13.4 | 11.7
4A7A3036N1 | 209659260 | 4TXCB003DS3 | S9V2B080U4PSB | 935 | 32400 | 22800 | 2.75 | 13.4 | 11.7
4A7A3036N1 | 209659276 | 4TXCB004DS3 | S9V2B080U4PSB | 940 | 32800 | 23400 | 2.78 | 13.4 | 11.7
4A7A3036N1 | 209659356 | 4TXCB006DS3 | S9V2B080U4PSB | 940 | 33800 | 24900 | 2.84 | 13.4 | 11.7
4A7A3036N1 | 209659261 | 4TXCB003DS3 | S9V2B080U4VSA | 935 | 32400 | 22800 | 2.75 | 13.4 | 11.7
4A7A3036N1 | 209659277 | 4TXCB004DS3 | S9V2B080U4VSA | 940 | 32800 | 23400 | 2.78 | 13.4 | 11.7
4A7A3036N1 | 209659361 | 4TXCB006DS3 | S9V2B080U4VSA | 940 | 33800 | 24900 | 2.84 | 13.4 | 11.7
4A7A3036N1 | 209659379 | 4TXCC005DS3 | S9V2C080U5PSB | 1030 | 33200 | 25200 | 2.79 | 13.4 | 11.7
4A7A3036N1 | 209659393 | 4TXCC007DS3 | S9V2C080U5PSB | 1030 | 34200 | 26400 | 2.88 | 13.4 | 11.7
4A7A3036N1 | 209659422 | 4TXCC009DS3 | S9V2C080U5PSB | 1030 | 34800 | 26800 | 2.93 | 13.4 | 11.7
4A7A3036N1 | 209659389 | 4TXCC005DS3 | S9V2C100D4VSA | 1005 | 31200 | 21800 | 2.67 | 13.4 | 11.7
4A7A3036N1 | 209659409 | 4TXCC007DS3 | S9V2C100D4VSA | 1005 | 32000 | 22700 | 2.74 | 13.4 | 11.7
4A7A3036N1 | 209659390 | 4TXCC005DS3 | S9V2C100D5PSB | 1030 | 31200 | 21800 | 2.68 | 13.4 | 11.7
4A7A3036N1 | 209659408 | 4TXCC007DS3 | S9V2C100D5PSB | 1030 | 32200 | 22800 | 2.76 | 13.4 | 11.7
4A7A3036N1 | 209659380 | 4TXCC005DS3 | S9V2C100U4VSA | 1005 | 33200 | 25300 | 2.79 | 13.4 | 11.7
4A7A3036N1 | 209659412 | 4TXCC007DS3 | S9V2C100U4VSA | 1005 | 34200 | 26000 | 2.88 | 13.4 | 11.7
4A7A3036N1 | 209659440 | 4TXCC009DS3 | S9V2C100U4VSA | 1005 | 34600 | 26400 | 2.91 | 13.4 | 11.7
4A7A3036N1 | 209659381 | 4TXCC005DS3 | S9V2C100U5PSB | 1030 | 33200 | 25200 | 2.79 | 13.4 | 11.7
4A7A3036N1 | 209659413 | 4TXCC007DS3 | S9V2C100U5PSB | 1030 | 34400 | 26500 | 2.9 | 13.4 | 11.7
4A7A3036N1 | 209659441 | 4TXCC009DS3 | S9V2C100U5PSB | 1030 | 34800 | 26800 | 2.93 | 13.4 | 11.7
4A7A3036N1 | 209659456 | 4TXCD008DS3 | S9V2D120U5PSB | 1025 | 34400 | 26600 | 2.89 | 13.4 | 11.7
4A7A3036N1 | 209659457 | 4TXCD008DS3 | S9V2D120U5VSA | 1025 | 34400 | 26600 | 2.89 | 13.4 | 11.7
4A7A3036N1 | 209659262 | 4TXCB003DS3 | S9X1B040U3PSB | 1030 | 32800 | 22600 | 2.81 | 13.4 | 11.7
4A7A3036N1 | 209659288 | 4TXCB004DS3 | S9X1B040U3PSB | 1060 | 33200 | 25600 | 2.79 | 13.4 | 11.7
4A7A3036N1 | 209659362 | 4TXCB006DS3 | S9X1B040U3PSB | 1060 | 34200 | 26400 | 2.88 | 13.4 | 11.7
4A7A3036N1 | 209659314 | 4TXCB004DS3 | S9X1B060D3PSB | 945 | 30800 | 21900 | 2.61 | 13.4 | 11.7
4A7A3036N1 | 209659338 | 4TXCB006DS3 | S9X1B060D3PSB | 1065 | 32000 | 22300 | 2.75 | 13.4 | 11.7
4A7A3036N1 | 209659263 | 4TXCB003DS3 | S9X1B060U4PSB | 960 | 32400 | 22800 | 2.76 | 13.4 | 11.7
4A7A3036N1 | 209659289 | 4TXCB004DS3 | S9X1B060U4PSB | 995 | 33000 | 24600 | 2.78 | 13.4 | 11.7
4A7A3036N1 | 209659319 | 4TXCB006DS3 | S9X1B060U4PSB | 995 | 34000 | 25800 | 2.86 | 13.4 | 11.7
4A7A3036N1 | 209659315 | 4TXCB004DS3 | S9X1B080D4PSB | 925 | 30600 | 21600 | 2.59 | 13.4 | 11.7
4A7A3036N1 | 209659339 | 4TXCB006DS3 | S9X1B080D4PSB | 1080 | 32200 | 22300 | 2.78 | 13.4 | 11.7
4A7A3036N1 | 209659264 | 4TXCB003DS3 | S9X1B080U4PSB | 985 | 32600 | 22700 | 2.78 | 13.4 | 11.7
4A7A3036N1 | 209659290 | 4TXCB004DS3 | S9X1B080U4PSB | 1020 | 33200 | 25100 | 2.8 | 13.4 | 11.7
4A7A3036N1 | 209659318 | 4TXCB006DS3 | S9X1B080U4PSB | 1020 | 34200 | 26200 | 2.88 | 13.4 | 11.7
4A7A3036N1 | 209659382 | 4TXCC005DS3 | S9X1C080U5PSB | 1075 | 33400 | 25600 | 2.82 | 13.4 | 11.7
4A7A3036N1 | 209659414 | 4TXCC007DS3 | S9X1C080U5PSB | 1075 | 34400 | 26800 | 2.9 | 13.4 | 11.7
4A7A3036N1 | 209659439 | 4TXCC009DS3 | S9X1C080U5PSB | 1245 | 35600 | 26800 | 3.06 | 13.4 | 11.7
4A7A3036N1 | 209659391 | 4TXCC005DS3 | S9X1C100D5PSB | 980 | 31000 | 21900 | 2.64 | 13.4 | 11.7
4A7A3036N1 | 209659407 | 4TXCC007DS3 | S9X1C100D5PSB | 1125 | 32400 | 22500 | 2.8 | 13.4 | 11.7
4A7A3036N1 | 209659383 | 4TXCC005DS3 | S9X1C100U5PSB | 1095 | 33400 | 25700 | 2.82 | 13.4 | 11.7
4A7A3036N1 | 209659415 | 4TXCC007DS3 | S9X1C100U5PSB | 1095 | 34400 | 26500 | 2.91 | 13.4 | 11.7
4A7A3036N1 | 209659445 | 4TXCD008DS3 | S9X1D120D5PSB | 1140 | 32600 | 22800 | 2.83 | 13.4 | 11.7
4A7A3036N1 | 209659458 | 4TXCD008DS3 | S9X1D120U5PSB | 1100 | 34600 | 26900 | 2.92 | 13.4 | 11.7
4A7A3036N1 | 209659265 | 4TXCB003DS3 | S9X2B040U3PSB | 1030 | 32800 | 22600 | 2.81 | 13.4 | 11.7
4A7A3036N1 | 209659291 | 4TXCB004DS3 | S9X2B040U3PSB | 1060 | 33200 | 25600 | 2.79 | 13.4 | 11.7
4A7A3036N1 | 209659363 | 4TXCB006DS3 | S9X2B040U3PSB | 1060 | 34200 | 26400 | 2.88 | 13.4 | 11.7
4A7A3036N1 | 209659316 | 4TXCB004DS3 | S9X2B060D3PSB | 945 | 30800 | 21900 | 2.61 | 13.4 | 11.7
4A7A3036N1 | 209659341 | 4TXCB006DS3 | S9X2B060D3PSB | 1065 | 32000 | 22300 | 2.75 | 13.4 | 11.7
4A7A3036N1 | 209659266 | 4TXCB003DS3 | S9X2B060U4PSB | 960 | 32400 | 22800 | 2.76 | 13.4 | 11.7
4A7A3036N1 | 209659292 | 4TXCB004DS3 | S9X2B060U4PSB | 995 | 33000 | 24600 | 2.78 | 13.4 | 11.7
4A7A3036N1 | 209659320 | 4TXCB006DS3 | S9X2B060U4PSB | 995 | 34000 | 25800 | 2.86 | 13.4 | 11.7
4A7A3036N1 | 209659317 | 4TXCB004DS3 | S9X2B080D4PSB | 925 | 30600 | 21600 | 2.59 | 13.4 | 11.7
4A7A3036N1 | 209659360 | 4TXCB006DS3 | S9X2B080D4PSB | 1080 | 32200 | 22300 | 2.78 | 13.4 | 11.7
4A7A3036N1 | 209659267 | 4TXCB003DS3 | S9X2B080U4PSB | 985 | 32600 | 22700 | 2.78 | 13.4 | 11.7
4A7A3036N1 | 209659293 | 4TXCB004DS3 | S9X2B080U4PSB | 1020 | 33200 | 25100 | 2.8 | 13.4 | 11.7
4A7A3036N1 | 209659321 | 4TXCB006DS3 | S9X2B080U4PSB | 1020 | 34200 | 26200 | 2.88 | 13.4 | 11.7
4A7A3036N1 | 209659384 | 4TXCC005DS3 | S9X2C080U5PSB | 1075 | 33400 | 25600 | 2.82 | 13.4 | 11.7
4A7A3036N1 | 209659416 | 4TXCC007DS3 | S9X2C080U5PSB | 1075 | 34400 | 26800 | 2.9 | 13.4 | 11.7
4A7A3036N1 | 209659438 | 4TXCC009DS3 | S9X2C080U5PSB | 1245 | 35600 | 26800 | 3.06 | 13.4 | 11.7
4A7A3036N1 | 209659392 | 4TXCC005DS3 | S9X2C100D5PSB | 980 | 31000 | 21900 | 2.64 | 13.4 | 11.7
4A7A3036N1 | 209659406 | 4TXCC007DS3 | S9X2C100D5PSB | 1125 | 32400 | 22500 | 2.8 | 13.4 | 11.7
4A7A3036N1 | 209659385 | 4TXCC005DS3 | S9X2C100U5PSB | 1095 | 33400 | 25700 | 2.82 | 13.4 | 11.7
4A7A3036N1 | 209659417 | 4TXCC007DS3 | S9X2C100U5PSB | 1095 | 34400 | 26500 | 2.91 | 13.4 | 11.7
4A7A3036N1 | 209659446 | 4TXCD008DS3 | S9X2D120D5PSB | 1140 | 32600 | 22800 | 2.83 | 13.4 | 11.7
4A7A3036N1 | 209659443 | 4TXCD008DS3 | S9X2D120U5PSB | 1100 | 34600 | 26900 | 2.92 | 13.4 | 11.7
4A7A3042N1 | 209659760 | 4TXCC007DS3 | S9X1C100D5PSB | 1125 | 37400 | 26700 | 3.31 | 13.4 | 11.2
4A7A3042N1 | 209659759 | 4TXCC007DS3 | S9X2C100D5PSB | 1125 | 37400 | 26700 | 3.31 | 13.4 | 11.2
4A7A3042N1 | 209659733 | 4TXCC007DS3 | S9V2C100D4VSA | 1055 | 37200 | 27000 | 3.18 | 13.4 | 11.5
4A7A3042N1 | 209659761 | 4TXCC007DS3 | S9V2C100D5PSB | 1070 | 37400 | 27000 | 3.2 | 13.4 | 11.5
4A7A3042N1 | 210707817 | 4TXCB004DS3 | S8V2B060M4PCA | 1070 | 38000 | 27000 | 3.2 | 13.4 | 11.7
4A7A3042N1 | 210707821 | 4TXCB006DS3 | S8V2B060M4PCA | 1050 | 39000 | 28200 | 3.28 | 13.4 | 11.7
4A7A3042N1 | 211080429 | 4TXCB004DS3 | S8V2B060M4PDA | 1070 | 38000 | 27000 | 3.2 | 13.4 | 11.7
4A7A3042N1 | 211080431 | 4TXCB006DS3 | S8V2B060M4PDA | 1050 | 39000 | 28200 | 3.28 | 13.4 | 11.7
4A7A3042N1 | 210707819 | 4TXCB004DS3 | S8V2B080M4PCA | 1055 | 38000 | 27200 | 3.2 | 13.4 | 11.7
4A7A3042N1 | 210707822 | 4TXCB006DS3 | S8V2B080M4PCA | 1055 | 39000 | 28100 | 3.29 | 13.4 | 11.7
4A7A3042N1 | 211080430 | 4TXCB004DS3 | S8V2B080M4PDA | 1055 | 38000 | 27200 | 3.2 | 13.4 | 11.7
4A7A3042N1 | 211080432 | 4TXCB006DS3 | S8V2B080M4PDA | 1055 | 39000 | 28100 | 3.29 | 13.4 | 11.7
4A7A3042N1 | 210707825 | 4TXCC005DS3 | S8V2C080M5PCA | 1070 | 38000 | 27400 | 3.2 | 13.4 | 11.7
4A7A3042N1 | 210707827 | 4TXCC007DS3 | S8V2C080M5PCA | 1070 | 39500 | 28600 | 3.33 | 13.4 | 11.7
4A7A3042N1 | 210707832 | 4TXCC009DS3 | S8V2C080M5PCA | 1070 | 40000 | 28900 | 3.37 | 13.4 | 11.7
4A7A3042N1 | 211080433 | 4TXCC005DS3 | S8V2C080M5PDA | 1070 | 38000 | 27400 | 3.2 | 13.4 | 11.7
4A7A3042N1 | 211080435 | 4TXCC007DS3 | S8V2C080M5PDA | 1070 | 39500 | 28600 | 3.33 | 13.4 | 11.7
4A7A3042N1 | 211080438 | 4TXCC009DS3 | S8V2C080M5PDA | 1070 | 40000 | 28900 | 3.37 | 13.4 | 11.7
4A7A3042N1 | 210707824 | 4TXCC005DS3 | S8V2C100M5PCA | 1130 | 38500 | 27400 | 3.27 | 13.4 | 11.7
4A7A3042N1 | 210707828 | 4TXCC007DS3 | S8V2C100M5PCA | 1130 | 40000 | 29500 | 3.36 | 13.4 | 11.7
4A7A3042N1 | 210707830 | 4TXCC009DS3 | S8V2C100M5PCA | 1130 | 40500 | 29900 | 3.41 | 13.4 | 11.7
4A7A3042N1 | 211080434 | 4TXCC005DS3 | S8V2C100M5PDA | 1130 | 38500 | 27400 | 3.27 | 13.4 | 11.7
4A7A3042N1 | 211080436 | 4TXCC007DS3 | S8V2C100M5PDA | 1130 | 40000 | 29500 | 3.36 | 13.4 | 11.7
4A7A3042N1 | 211080437 | 4TXCC009DS3 | S8V2C100M5PDA | 1130 | 40500 | 29900 | 3.41 | 13.4 | 11.7
4A7A3042N1 | 210707833 | 4TXCD008DS3 | S8V2D120M5PCA | 1085 | 39500 | 29000 | 3.33 | 13.4 | 11.7
4A7A3042N1 | 210707835 | 4TXCD010DS3 | S8V2D120M5PCA | 1085 | 40000 | 28900 | 3.37 | 13.4 | 11.7
4A7A3042N1 | 211080439 | 4TXCD008DS3 | S8V2D120M5PDA | 1085 | 39500 | 29000 | 3.33 | 13.4 | 11.7
4A7A3042N1 | 211080440 | 4TXCD010DS3 | S8V2D120M5PDA | 1085 | 40000 | 28900 | 3.37 | 13.4 | 11.7
4A7A3042N1 | 209659690 | 4TXCB004DS3 | S8X1B060M4PSC | 1110 | 38000 | 26900 | 3.22 | 13.4 | 11.7
4A7A3042N1 | 209659701 | 4TXCB006DS3 | S8X1B060M4PSC | 1110 | 39500 | 28900 | 3.33 | 13.4 | 11.7
4A7A3042N1 | 209659689 | 4TXCB004DS3 | S8X1B060M4PTC | 1110 | 38000 | 26900 | 3.22 | 13.4 | 11.7
4A7A3042N1 | 209659700 | 4TXCB006DS3 | S8X1B060M4PTC | 1110 | 39500 | 28900 | 3.33 | 13.4 | 11.7
4A7A3042N1 | 209659688 | 4TXCB004DS3 | S8X1B080M4PSC | 1100 | 38000 | 27000 | 3.21 | 13.4 | 11.7
4A7A3042N1 | 209659699 | 4TXCB006DS3 | S8X1B080M4PSC | 1100 | 39500 | 29100 | 3.33 | 13.4 | 11.7
4A7A3042N1 | 209659687 | 4TXCB004DS3 | S8X1B080M4PTC | 1100 | 38000 | 27000 | 3.21 | 13.4 | 11.7
4A7A3042N1 | 209659698 | 4TXCB006DS3 | S8X1B080M4PTC | 1100 | 39500 | 29100 | 3.33 | 13.4 | 11.7
4A7A3042N1 | 209659723 | 4TXCC005DS3 | S8X1C080M5PSC | 1165 | 38500 | 27400 | 3.28 | 13.4 | 11.7
4A7A3042N1 | 209659739 | 4TXCC007DS3 | S8X1C080M5PSC | 1165 | 40000 | 30000 | 3.36 | 13.4 | 11.7
4A7A3042N1 | 209659780 | 4TXCC009DS3 | S8X1C080M5PSC | 1160 | 40500 | 30200 | 3.41 | 13.4 | 11.7
4A7A3042N1 | 209659722 | 4TXCC005DS3 | S8X1C080M5PTC | 1165 | 38500 | 27400 | 3.28 | 13.4 | 11.7
4A7A3042N1 | 209659740 | 4TXCC007DS3 | S8X1C080M5PTC | 1165 | 40000 | 30000 | 3.36 | 13.4 | 11.7
4A7A3042N1 | 209659779 | 4TXCC009DS3 | S8X1C080M5PTC | 1160 | 40500 | 30200 | 3.41 | 13.4 | 11.7
4A7A3042N1 | 209659731 | 4TXCC005DS3 | S8X1C100M5PSC | 1050 | 38000 | 27300 | 3.19 | 13.4 | 11.7
4A7A3042N1 | 209659741 | 4TXCC007DS3 | S8X1C100M5PSC | 1265 | 40500 | 30900 | 3.42 | 13.4 | 11.7
4A7A3042N1 | 209659778 | 4TXCC009DS3 | S8X1C100M5PSC | 1260 | 41000 | 31300 | 3.46 | 13.4 | 11.7
4A7A3042N1 | 209659715 | 4TXCC005DS3 | S8X1C100M5PTC | 1050 | 38000 | 27300 | 3.19 | 13.4 | 11.7
4A7A3042N1 | 209659742 | 4TXCC007DS3 | S8X1C100M5PTC | 1265 | 40500 | 30900 | 3.42 | 13.4 | 11.7
4A7A3042N1 | 209659777 | 4TXCC009DS3 | S8X1C100M5PTC | 1260 | 41000 | 31300 | 3.46 | 13.4 | 11.7
4A7A3042N1 | 209659799 | 4TXCD008DS3 | S8X1D120M5PSC | 1350 | 41000 | 31000 | 3.49 | 13.4 | 11.7
4A7A3042N1 | 209659819 | 4TXCD010DS3 | S8X1D120M5PSC | 1345 | 41500 | 31400 | 3.53 | 13.4 | 11.7
4A7A3042N1 | 209659798 | 4TXCD008DS3 | S8X1D120M5PTC | 1350 | 41000 | 31000 | 3.49 | 13.4 | 11.7
4A7A3042N1 | 209659813 | 4TXCD010DS3 | S8X1D120M5PTC | 1345 | 41500 | 31400 | 3.53 | 13.4 | 11.7
4A7A3042N1 | 209659686 | 4TXCB004DS3 | S8X2B060M4PSC | 1110 | 38000 | 26900 | 3.22 | 13.4 | 11.7
4A7A3042N1 | 209659697 | 4TXCB006DS3 | S8X2B060M4PSC | 1110 | 39500 | 28900 | 3.33 | 13.4 | 11.7
4A7A3042N1 | 209659685 | 4TXCB004DS3 | S8X2B060M4PTC | 1110 | 38000 | 26900 | 3.22 | 13.4 | 11.7
4A7A3042N1 | 209659696 | 4TXCB006DS3 | S8X2B060M4PTC | 1110 | 39500 | 28900 | 3.33 | 13.4 | 11.7
4A7A3042N1 | 209659684 | 4TXCB004DS3 | S8X2B080M4PSC | 1100 | 38000 | 27000 | 3.21 | 13.4 | 11.7
4A7A3042N1 | 209659709 | 4TXCB006DS3 | S8X2B080M4PSC | 1100 | 39500 | 29100 | 3.33 | 13.4 | 11.7
4A7A3042N1 | 209659683 | 4TXCB004DS3 | S8X2B080M4PTC | 1100 | 38000 | 27000 | 3.21 | 13.4 | 11.7
4A7A3042N1 | 209659694 | 4TXCB006DS3 | S8X2B080M4PTC | 1100 | 39500 | 29100 | 3.33 | 13.4 | 11.7
4A7A3042N1 | 209659714 | 4TXCC005DS3 | S8X2C080M5PSC | 1165 | 38500 | 27400 | 3.28 | 13.4 | 11.7
4A7A3042N1 | 209659743 | 4TXCC007DS3 | S8X2C080M5PSC | 1165 | 40000 | 30000 | 3.36 | 13.4 | 11.7
4A7A3042N1 | 209659776 | 4TXCC009DS3 | S8X2C080M5PSC | 1160 | 40500 | 30200 | 3.41 | 13.4 | 11.7
4A7A3042N1 | 209659713 | 4TXCC005DS3 | S8X2C080M5PTC | 1165 | 38500 | 27400 | 3.28 | 13.4 | 11.7
4A7A3042N1 | 209659744 | 4TXCC007DS3 | S8X2C080M5PTC | 1165 | 40000 | 30000 | 3.36 | 13.4 | 11.7
4A7A3042N1 | 209659775 | 4TXCC009DS3 | S8X2C080M5PTC | 1160 | 40500 | 30200 | 3.41 | 13.4 | 11.7
4A7A3042N1 | 209659712 | 4TXCC005DS3 | S8X2C100M5PSC | 1050 | 38000 | 27300 | 3.19 | 13.4 | 11.7
4A7A3042N1 | 209659745 | 4TXCC007DS3 | S8X2C100M5PSC | 1265 | 40500 | 30900 | 3.42 | 13.4 | 11.7
4A7A3042N1 | 209659774 | 4TXCC009DS3 | S8X2C100M5PSC | 1260 | 41000 | 31300 | 3.46 | 13.4 | 11.7
4A7A3042N1 | 209659711 | 4TXCC005DS3 | S8X2C100M5PTC | 1050 | 38000 | 27300 | 3.19 | 13.4 | 11.7
4A7A3042N1 | 209659746 | 4TXCC007DS3 | S8X2C100M5PTC | 1265 | 40500 | 30900 | 3.42 | 13.4 | 11.7
4A7A3042N1 | 209659772 | 4TXCC009DS3 | S8X2C100M5PTC | 1260 | 41000 | 31300 | 3.46 | 13.4 | 11.7
4A7A3042N1 | 209659797 | 4TXCD008DS3 | S8X2D120M5PSC | 1350 | 41000 | 31000 | 3.49 | 13.4 | 11.7
4A7A3042N1 | 209659814 | 4TXCD010DS3 | S8X2D120M5PSC | 1345 | 41500 | 31400 | 3.53 | 13.4 | 11.7
4A7A3042N1 | 209659789 | 4TXCD008DS3 | S8X2D120M5PTC | 1350 | 41000 | 31000 | 3.49 | 13.4 | 11.7
4A7A3042N1 | 209659815 | 4TXCD010DS3 | S8X2D120M5PTC | 1345 | 41500 | 31400 | 3.53 | 13.4 | 11.7
4A7A3042N1 | 209659682 | 4TXCB004DS3 | S9V2B060U4PSB | 1060 | 38000 | 27100 | 3.2 | 13.4 | 11.7
4A7A3042N1 | 209659695 | 4TXCB006DS3 | S9V2B060U4PSB | 1060 | 39500 | 28700 | 3.32 | 13.4 | 11.7
4A7A3042N1 | 209659681 | 4TXCB004DS3 | S9V2B080U4PSB | 1055 | 38000 | 27200 | 3.2 | 13.4 | 11.7
4A7A3042N1 | 209659704 | 4TXCB006DS3 | S9V2B080U4PSB | 1055 | 39000 | 28100 | 3.29 | 13.4 | 11.7
4A7A3042N1 | 209659680 | 4TXCB004DS3 | S9V2B080U4VSA | 1055 | 38000 | 27200 | 3.2 | 13.4 | 11.7
4A7A3042N1 | 209659703 | 4TXCB006DS3 | S9V2B080U4VSA | 1055 | 39000 | 28100 | 3.29 | 13.4 | 11.7
4A7A3042N1 | 209659710 | 4TXCC005DS3 | S9V2C080U5PSB | 1070 | 38000 | 27400 | 3.2 | 13.4 | 11.7
4A7A3042N1 | 209659747 | 4TXCC007DS3 | S9V2C080U5PSB | 1495 | 41000 | 30400 | 3.53 | 13.4 | 11.7
4A7A3042N1 | 209659771 | 4TXCC009DS3 | S9V2C080U5PSB | 1070 | 40000 | 28900 | 3.37 | 13.4 | 11.7
4A7A3042N1 | 209659716 | 4TXCC005DS3 | S9V2C100U4VSA | 1055 | 38000 | 27200 | 3.19 | 13.4 | 11.7
4A7A3042N1 | 209659748 | 4TXCC007DS3 | S9V2C100U4VSA | 1055 | 39500 | 28500 | 3.33 | 13.4 | 11.7
4A7A3042N1 | 209659773 | 4TXCC009DS3 | S9V2C100U4VSA | 1055 | 40000 | 28900 | 3.37 | 13.4 | 11.7
4A7A3042N1 | 209659717 | 4TXCC005DS3 | S9V2C100U5PSB | 1070 | 38000 | 27400 | 3.2 | 13.4 | 11.7
4A7A3042N1 | 209659749 | 4TXCC007DS3 | S9V2C100U5PSB | 1070 | 39500 | 28500 | 3.33 | 13.4 | 11.7
4A7A3042N1 | 209659768 | 4TXCC009DS3 | S9V2C100U5PSB | 1070 | 40000 | 28900 | 3.37 | 13.4 | 11.7
4A7A3042N1 | 209659792 | 4TXCD008DS3 | S9V2D120D5PSB | 1230 | 38000 | 27000 | 3.26 | 13.4 | 11.7
4A7A3042N1 | 209659788 | 4TXCD008DS3 | S9V2D120U5PSB | 1170 | 40000 | 29900 | 3.37 | 13.4 | 11.7
4A7A3042N1 | 209659816 | 4TXCD010DS3 | S9V2D120U5PSB | 1170 | 41000 | 30600 | 3.45 | 13.4 | 11.7
4A7A3042N1 | 209659787 | 4TXCD008DS3 | S9V2D120U5VSA | 1170 | 40000 | 29900 | 3.37 | 13.4 | 11.7
4A7A3042N1 | 209659817 | 4TXCD010DS3 | S9V2D120U5VSA | 1170 | 41000 | 30600 | 3.45 | 13.4 | 11.7
4A7A3042N1 | 209659679 | 4TXCB004DS3 | S9X1B060U4PSB | 1125 | 38000 | 26700 | 3.22 | 13.4 | 11.7
4A7A3042N1 | 209659706 | 4TXCB006DS3 | S9X1B060U4PSB | 1125 | 39500 | 29000 | 3.33 | 13.4 | 11.7
4A7A3042N1 | 209659693 | 4TXCB004DS3 | S9X1B080U4PSB | 1150 | 38500 | 27200 | 3.27 | 13.4 | 11.7
4A7A3042N1 | 209659707 | 4TXCB006DS3 | S9X1B080U4PSB | 1150 | 40000 | 30000 | 3.37 | 13.4 | 11.7
4A7A3042N1 | 209659718 | 4TXCC005DS3 | S9X1C080U5PSB | 1075 | 38000 | 27400 | 3.2 | 13.4 | 11.7
4A7A3042N1 | 209659750 | 4TXCC007DS3 | S9X1C080U5PSB | 1075 | 39500 | 28400 | 3.33 | 13.4 | 11.7
4A7A3042N1 | 209659769 | 4TXCC009DS3 | S9X1C080U5PSB | 1245 | 41000 | 31600 | 3.45 | 13.4 | 11.7
4A7A3042N1 | 209659719 | 4TXCC005DS3 | S9X1C100U5PSB | 1095 | 38000 | 27100 | 3.21 | 13.4 | 11.7
4A7A3042N1 | 209659751 | 4TXCC007DS3 | S9X1C100U5PSB | 1095 | 39500 | 29100 | 3.32 | 13.4 | 11.7
4A7A3042N1 | 209659770 | 4TXCC009DS3 | S9X1C100U5PSB | 1340 | 41000 | 31100 | 3.49 | 13.4 | 11.7
4A7A3042N1 | 209659791 | 4TXCD008DS3 | S9X1D120D5PSB | 1225 | 38000 | 27100 | 3.26 | 13.4 | 11.7
4A7A3042N1 | 209659786 | 4TXCD008DS3 | S9X1D120U5PSB | 1170 | 40000 | 29900 | 3.37 | 13.4 | 11.7
4A7A3042N1 | 209659818 | 4TXCD010DS3 | S9X1D120U5PSB | 1165 | 41000 | 30700 | 3.45 | 13.4 | 11.7
4A7A3042N1 | 209659678 | 4TXCB004DS3 | S9X2B060U4PSB | 1125 | 38000 | 26700 | 3.22 | 13.4 | 11.7
4A7A3042N1 | 209659708 | 4TXCB006DS3 | S9X2B060U4PSB | 1125 | 39500 | 29000 | 3.33 | 13.4 | 11.7
4A7A3042N1 | 209659692 | 4TXCB004DS3 | S9X2B080U4PSB | 1150 | 38500 | 27200 | 3.27 | 13.4 | 11.7
4A7A3042N1 | 209659705 | 4TXCB006DS3 | S9X2B080U4PSB | 1150 | 40000 | 30000 | 3.37 | 13.4 | 11.7
4A7A3042N1 | 209659720 | 4TXCC005DS3 | S9X2C080U5PSB | 1075 | 38000 | 27400 | 3.2 | 13.4 | 11.7
4A7A3042N1 | 209659752 | 4TXCC007DS3 | S9X2C080U5PSB | 1075 | 39500 | 28400 | 3.33 | 13.4 | 11.7
4A7A3042N1 | 209659783 | 4TXCC009DS3 | S9X2C080U5PSB | 1245 | 41000 | 31600 | 3.45 | 13.4 | 11.7
4A7A3042N1 | 209659721 | 4TXCC005DS3 | S9X2C100U5PSB | 1095 | 38000 | 27100 | 3.21 | 13.4 | 11.7
4A7A3042N1 | 209659734 | 4TXCC007DS3 | S9X2C100U5PSB | 1095 | 39500 | 29100 | 3.32 | 13.4 | 11.7
4A7A3042N1 | 209659784 | 4TXCC009DS3 | S9X2C100U5PSB | 1340 | 41000 | 31100 | 3.49 | 13.4 | 11.7
4A7A3042N1 | 209659790 | 4TXCD008DS3 | S9X2D120D5PSB | 1225 | 38000 | 27100 | 3.26 | 13.4 | 11.7
4A7A3042N1 | 209659794 | 4TXCD008DS3 | S9X2D120U5PSB | 1170 | 40000 | 29900 | 3.37 | 13.4 | 11.7
4A7A3042N1 | 209659812 | 4TXCD010DS3 | S9X2D120U5PSB | 1165 | 41000 | 30700 | 3.45 | 13.4 | 11.7
4A7A3048N1 | 209660077 | 4TXCC007DS3 | S9V2C100D4VSA | 1210 | 43000 | 32100 | 3.78 | 13.4 | 11.2
4A7A3048N1 | 209660107 | 4TXCC009DS3 | S9V2C100D4VSA | 1210 | 43000 | 31600 | 3.78 | 13.4 | 11.2
4A7A3048N1 | 209660115 | 4TXCC009DS3 | S9V2C100D5PSB | 1245 | 43000 | 32100 | 3.78 | 13.4 | 11.2
4A7A3048N1 | 209660051 | 4TXCB006DS3 | S9X1B060U4PSB | 1470 | 46500 | 36800 | 4.11 | 13.4 | 11.2
4A7A3048N1 | 209660049 | 4TXCB006DS3 | S9X2B060U4PSB | 1470 | 46500 | 36800 | 4.11 | 13.4 | 11.2
4A7A3048N1 | 210707866 | 4TXCC005DS3 | S8V2C080M5PCA | 1260 | 44000 | 32700 | 3.78 | 13.4 | 11.5
4A7A3048N1 | 211080461 | 4TXCC005DS3 | S8V2C080M5PDA | 1260 | 44000 | 32700 | 3.78 | 13.4 | 11.5
4A7A3048N1 | 210707867 | 4TXCC005DS3 | S8V2C100M5PCA | 1215 | 44000 | 32300 | 3.77 | 13.4 | 11.5
4A7A3048N1 | 211080460 | 4TXCC005DS3 | S8V2C100M5PDA | 1215 | 44000 | 32300 | 3.77 | 13.4 | 11.5
4A7A3048N1 | 209660063 | 4TXCC005DS3 | S8X1C100M5PSC | 1265 | 44500 | 33000 | 3.82 | 13.4 | 11.5
4A7A3048N1 | 209660057 | 4TXCC005DS3 | S8X1C100M5PTC | 1265 | 44500 | 33000 | 3.82 | 13.4 | 11.5
4A7A3048N1 | 209660060 | 4TXCC005DS3 | S8X2C100M5PSC | 1265 | 44500 | 33000 | 3.82 | 13.4 | 11.5
4A7A3048N1 | 209660061 | 4TXCC005DS3 | S8X2C100M5PTC | 1265 | 44500 | 33000 | 3.82 | 13.4 | 11.5
4A7A3048N1 | 209660091 | 4TXCC007DS3 | S9V2C100D5PSB | 1245 | 43500 | 33000 | 3.73 | 13.4 | 11.5
4A7A3048N1 | 209660131 | 4TXCD008DS3 | S9V2D120D5PSB | 1425 | 44000 | 32300 | 3.83 | 13.4 | 11.5
4A7A3048N1 | 209660163 | 4TXCD010DS3 | S9V2D120D5PSB | 1230 | 43000 | 32300 | 3.68 | 13.4 | 11.5
4A7A3048N1 | 209660059 | 4TXCC005DS3 | S9X1C100U5PSB | 1340 | 44500 | 32400 | 3.85 | 13.4 | 11.5
4A7A3048N1 | 209660137 | 4TXCD008DS3 | S9X1D120D5PSB | 1225 | 43000 | 32400 | 3.67 | 13.4 | 11.5
4A7A3048N1 | 209660164 | 4TXCD010DS3 | S9X1D120D5PSB | 1225 | 43000 | 31900 | 3.67 | 13.4 | 11.5
4A7A3048N1 | 209660076 | 4TXCC005DS3 | S9X2C100U5PSB | 1340 | 44500 | 32400 | 3.85 | 13.4 | 11.5
4A7A3048N1 | 209660138 | 4TXCD008DS3 | S9X2D120D5PSB | 1225 | 43000 | 32400 | 3.67 | 13.4 | 11.5
4A7A3048N1 | 209660165 | 4TXCD010DS3 | S9X2D120D5PSB | 1225 | 43000 | 31900 | 3.67 | 13.4 | 11.5
4A7A3048N1 | 210707863 | 4TXCB006DS3 | S8V2B060M4PCA | 1200 | 45500 | 33700 | 3.83 | 13.4 | 11.7
4A7A3048N1 | 211080459 | 4TXCB006DS3 | S8V2B060M4PDA | 1200 | 45500 | 33700 | 3.83 | 13.4 | 11.7
4A7A3048N1 | 210707864 | 4TXCB006DS3 | S8V2B080M4PCA | 1200 | 45500 | 33700 | 3.83 | 13.4 | 11.7
4A7A3048N1 | 211080458 | 4TXCB006DS3 | S8V2B080M4PDA | 1200 | 45500 | 33700 | 3.83 | 13.4 | 11.7
4A7A3048N1 | 210707869 | 4TXCC007DS3 | S8V2C080M5PCA | 1260 | 46000 | 34500 | 3.87 | 13.4 | 11.7
4A7A3048N1 | 210707873 | 4TXCC009DS3 | S8V2C080M5PCA | 1260 | 47000 | 35200 | 3.96 | 13.4 | 11.7
4A7A3048N1 | 211080463 | 4TXCC007DS3 | S8V2C080M5PDA | 1260 | 46000 | 34500 | 3.87 | 13.4 | 11.7
4A7A3048N1 | 211080465 | 4TXCC009DS3 | S8V2C080M5PDA | 1260 | 47000 | 35200 | 3.96 | 13.4 | 11.7
4A7A3048N1 | 210707870 | 4TXCC007DS3 | S8V2C100M5PCA | 1215 | 45500 | 33400 | 3.83 | 13.4 | 11.7
4A7A3048N1 | 210707872 | 4TXCC009DS3 | S8V2C100M5PCA | 1215 | 46500 | 34200 | 3.92 | 13.4 | 11.7
4A7A3048N1 | 211080462 | 4TXCC007DS3 | S8V2C100M5PDA | 1215 | 45500 | 33400 | 3.83 | 13.4 | 11.7
4A7A3048N1 | 211080464 | 4TXCC009DS3 | S8V2C100M5PDA | 1215 | 46500 | 34200 | 3.92 | 13.4 | 11.7
4A7A3048N1 | 210707875 | 4TXCD008DS3 | S8V2D120M5PCA | 1300 | 46500 | 35300 | 3.92 | 13.4 | 11.7
4A7A3048N1 | 210707877 | 4TXCD010DS3 | S8V2D120M5PCA | 1225 | 46500 | 34900 | 3.91 | 13.4 | 11.7
4A7A3048N1 | 211080466 | 4TXCD008DS3 | S8V2D120M5PDA | 1300 | 46500 | 35300 | 3.92 | 13.4 | 11.7
4A7A3048N1 | 211080467 | 4TXCD010DS3 | S8V2D120M5PDA | 1225 | 46500 | 34900 | 3.91 | 13.4 | 11.7
4A7A3048N1 | 209660046 | 4TXCB006DS3 | S8X1B060M4PSC | 1200 | 45500 | 33700 | 3.83 | 13.4 | 11.7
4A7A3048N1 | 209660045 | 4TXCB006DS3 | S8X1B060M4PTC | 1200 | 45500 | 33700 | 3.83 | 13.4 | 11.7
4A7A3048N1 | 209660044 | 4TXCB006DS3 | S8X1B080M4PSC | 1210 | 45500 | 33500 | 3.83 | 13.4 | 11.7
4A7A3048N1 | 209660043 | 4TXCB006DS3 | S8X1B080M4PTC | 1210 | 45500 | 33500 | 3.83 | 13.4 | 11.7
4A7A3048N1 | 209660071 | 4TXCC005DS3 | S8X1C080M5PSC | 1280 | 44500 | 32700 | 3.76 | 13.4 | 11.7
4A7A3048N1 | 209660097 | 4TXCC007DS3 | S8X1C080M5PSC | 1280 | 46000 | 34900 | 3.87 | 13.4 | 11.7
4A7A3048N1 | 209660124 | 4TXCC009DS3 | S8X1C080M5PSC | 1280 | 47000 | 35800 | 3.96 | 13.4 | 11.7
4A7A3048N1 | 209660072 | 4TXCC005DS3 | S8X1C080M5PTC | 1280 | 44500 | 32700 | 3.76 | 13.4 | 11.7
4A7A3048N1 | 209660098 | 4TXCC007DS3 | S8X1C080M5PTC | 1280 | 46000 | 34900 | 3.87 | 13.4 | 11.7
4A7A3048N1 | 209660123 | 4TXCC009DS3 | S8X1C080M5PTC | 1280 | 47000 | 35800 | 3.96 | 13.4 | 11.7
4A7A3048N1 | 209660099 | 4TXCC007DS3 | S8X1C100M5PSC | 1265 | 46000 | 34400 | 3.87 | 13.4 | 11.7
4A7A3048N1 | 209660122 | 4TXCC009DS3 | S8X1C100M5PSC | 1260 | 47000 | 35200 | 3.96 | 13.4 | 11.7
4A7A3048N1 | 209660100 | 4TXCC007DS3 | S8X1C100M5PTC | 1265 | 46000 | 34400 | 3.87 | 13.4 | 11.7
4A7A3048N1 | 209660121 | 4TXCC009DS3 | S8X1C100M5PTC | 1260 | 47000 | 35200 | 3.96 | 13.4 | 11.7
4A7A3048N1 | 209660140 | 4TXCD008DS3 | S8X1D120M5PSC | 1350 | 46500 | 35900 | 3.91 | 13.4 | 11.7
4A7A3048N1 | 209660152 | 4TXCD010DS3 | S8X1D120M5PSC | 1345 | 47500 | 36800 | 4 | 13.4 | 11.7
4A7A3048N1 | 209660141 | 4TXCD008DS3 | S8X1D120M5PTC | 1350 | 46500 | 35900 | 3.91 | 13.4 | 11.7
4A7A3048N1 | 209660153 | 4TXCD010DS3 | S8X1D120M5PTC | 1345 | 47500 | 36800 | 4 | 13.4 | 11.7
4A7A3048N1 | 209660042 | 4TXCB006DS3 | S8X2B060M4PSC | 1200 | 45500 | 33700 | 3.83 | 13.4 | 11.7
4A7A3048N1 | 209660040 | 4TXCB006DS3 | S8X2B060M4PTC | 1200 | 45500 | 33700 | 3.83 | 13.4 | 11.7
4A7A3048N1 | 209660041 | 4TXCB006DS3 | S8X2B080M4PSC | 1210 | 45500 | 33500 | 3.83 | 13.4 | 11.7
4A7A3048N1 | 209660055 | 4TXCB006DS3 | S8X2B080M4PTC | 1210 | 45500 | 33500 | 3.83 | 13.4 | 11.7
4A7A3048N1 | 209660056 | 4TXCC005DS3 | S8X2C080M5PSC | 1280 | 44500 | 32700 | 3.76 | 13.4 | 11.7
4A7A3048N1 | 209660102 | 4TXCC007DS3 | S8X2C080M5PSC | 1280 | 46000 | 34900 | 3.87 | 13.4 | 11.7
4A7A3048N1 | 209660120 | 4TXCC009DS3 | S8X2C080M5PSC | 1280 | 47000 | 35800 | 3.96 | 13.4 | 11.7
4A7A3048N1 | 209660062 | 4TXCC005DS3 | S8X2C080M5PTC | 1280 | 44500 | 32700 | 3.76 | 13.4 | 11.7
4A7A3048N1 | 209660101 | 4TXCC007DS3 | S8X2C080M5PTC | 1280 | 46000 | 34900 | 3.87 | 13.4 | 11.7
4A7A3048N1 | 209660119 | 4TXCC009DS3 | S8X2C080M5PTC | 1280 | 47000 | 35800 | 3.96 | 13.4 | 11.7
4A7A3048N1 | 209660078 | 4TXCC007DS3 | S8X2C100M5PSC | 1265 | 46000 | 34400 | 3.87 | 13.4 | 11.7
4A7A3048N1 | 209660118 | 4TXCC009DS3 | S8X2C100M5PSC | 1260 | 47000 | 35200 | 3.96 | 13.4 | 11.7
4A7A3048N1 | 209660082 | 4TXCC007DS3 | S8X2C100M5PTC | 1265 | 46000 | 34400 | 3.87 | 13.4 | 11.7
4A7A3048N1 | 209660117 | 4TXCC009DS3 | S8X2C100M5PTC | 1260 | 47000 | 35200 | 3.96 | 13.4 | 11.7
4A7A3048N1 | 209660142 | 4TXCD008DS3 | S8X2D120M5PSC | 1350 | 46500 | 35900 | 3.91 | 13.4 | 11.7
4A7A3048N1 | 209660154 | 4TXCD010DS3 | S8X2D120M5PSC | 1345 | 47500 | 36800 | 4 | 13.4 | 11.7
4A7A3048N1 | 209660143 | 4TXCD008DS3 | S8X2D120M5PTC | 1350 | 46500 | 35900 | 3.91 | 13.4 | 11.7
4A7A3048N1 | 209660155 | 4TXCD010DS3 | S8X2D120M5PTC | 1345 | 47500 | 36800 | 4 | 13.4 | 11.7
4A7A3048N1 | 209660054 | 4TXCB006DS3 | S9V2B060U4PSB | 1225 | 45500 | 34100 | 3.83 | 13.4 | 11.7
4A7A3048N1 | 209660053 | 4TXCB006DS3 | S9V2B080U4PSB | 1205 | 45500 | 33600 | 3.83 | 13.4 | 11.7
4A7A3048N1 | 209660052 | 4TXCB006DS3 | S9V2B080U4VSA | 1205 | 45500 | 33600 | 3.83 | 13.4 | 11.7
4A7A3048N1 | 209660075 | 4TXCC005DS3 | S9V2C080U5PSB | 1225 | 44000 | 32600 | 3.7 | 13.4 | 11.7
4A7A3048N1 | 209660083 | 4TXCC007DS3 | S9V2C080U5PSB | 1225 | 46000 | 34400 | 3.87 | 13.4 | 11.7
4A7A3048N1 | 209660116 | 4TXCC009DS3 | S9V2C080U5PSB | 1225 | 46500 | 34900 | 3.91 | 13.4 | 11.7
4A7A3048N1 | 209660074 | 4TXCC005DS3 | S9V2C100U4VSA | 1210 | 44000 | 32400 | 3.7 | 13.4 | 11.7
4A7A3048N1 | 209660084 | 4TXCC007DS3 | S9V2C100U4VSA | 1210 | 45500 | 33500 | 3.83 | 13.4 | 11.7
4A7A3048N1 | 209660114 | 4TXCC009DS3 | S9V2C100U4VSA | 1210 | 46500 | 34200 | 3.91 | 13.4 | 11.7
4A7A3048N1 | 209660073 | 4TXCC005DS3 | S9V2C100U5PSB | 1220 | 44000 | 32400 | 3.7 | 13.4 | 11.7
4A7A3048N1 | 209660085 | 4TXCC007DS3 | S9V2C100U5PSB | 1245 | 46000 | 34400 | 3.87 | 13.4 | 11.7
4A7A3048N1 | 209660113 | 4TXCC009DS3 | S9V2C100U5PSB | 1245 | 47000 | 35200 | 3.96 | 13.4 | 11.7
4A7A3048N1 | 209660144 | 4TXCD008DS3 | S9V2D120U5PSB | 1230 | 46000 | 34400 | 3.87 | 13.4 | 11.7
4A7A3048N1 | 209660156 | 4TXCD010DS3 | S9V2D120U5PSB | 1230 | 47000 | 35100 | 3.96 | 13.4 | 11.7
4A7A3048N1 | 209660145 | 4TXCD008DS3 | S9V2D120U5VSA | 1230 | 46000 | 34400 | 3.87 | 13.4 | 11.7
4A7A3048N1 | 209660157 | 4TXCD010DS3 | S9V2D120U5VSA | 1230 | 47000 | 35100 | 3.96 | 13.4 | 11.7
4A7A3048N1 | 209660050 | 4TXCB006DS3 | S9X1B080U4PSB | 1355 | 46000 | 35400 | 3.88 | 13.4 | 11.7
4A7A3048N1 | 209660068 | 4TXCC005DS3 | S9X1C080U5PSB | 1250 | 44000 | 32300 | 3.71 | 13.4 | 11.7
4A7A3048N1 | 209660086 | 4TXCC007DS3 | S9X1C080U5PSB | 1250 | 46000 | 34300 | 3.87 | 13.4 | 11.7
4A7A3048N1 | 209660112 | 4TXCC009DS3 | S9X1C080U5PSB | 1245 | 47000 | 35200 | 3.96 | 13.4 | 11.7
4A7A3048N1 | 209660087 | 4TXCC007DS3 | S9X1C100U5PSB | 1340 | 46500 | 35800 | 3.92 | 13.4 | 11.7
4A7A3048N1 | 209660111 | 4TXCC009DS3 | S9X1C100U5PSB | 1340 | 47500 | 36600 | 4 | 13.4 | 11.7
4A7A3048N1 | 209660146 | 4TXCD008DS3 | S9X1D120U5PSB | 1505 | 47000 | 36600 | 3.99 | 13.4 | 11.7
4A7A3048N1 | 209660158 | 4TXCD010DS3 | S9X1D120U5PSB | 1500 | 48000 | 37500 | 4.07 | 13.4 | 11.7
4A7A3048N1 | 209660048 | 4TXCB006DS3 | S9X2B080U4PSB | 1355 | 46000 | 35400 | 3.88 | 13.4 | 11.7
4A7A3048N1 | 209660058 | 4TXCC005DS3 | S9X2C080U5PSB | 1250 | 44000 | 32300 | 3.71 | 13.4 | 11.7
4A7A3048N1 | 209660088 | 4TXCC007DS3 | S9X2C080U5PSB | 1250 | 46000 | 34300 | 3.87 | 13.4 | 11.7
4A7A3048N1 | 209660110 | 4TXCC009DS3 | S9X2C080U5PSB | 1245 | 47000 | 35200 | 3.96 | 13.4 | 11.7
4A7A3048N1 | 209660089 | 4TXCC007DS3 | S9X2C100U5PSB | 1340 | 46500 | 35800 | 3.92 | 13.4 | 11.7
4A7A3048N1 | 209660109 | 4TXCC009DS3 | S9X2C100U5PSB | 1340 | 47500 | 36600 | 4 | 13.4 | 11.7
4A7A3048N1 | 209660147 | 4TXCD008DS3 | S9X2D120U5PSB | 1505 | 47000 | 36600 | 3.99 | 13.4 | 11.7
4A7A3048N1 | 209660159 | 4TXCD010DS3 | S9X2D120U5PSB | 1500 | 48000 | 37500 | 4.07 | 13.4 | 11.7
4A7A3060N1 | 210707889 | 4TXCC007DS3 | S8V2C080M5PCA | 1530 | 54000 | 41000 | 4.75 | 13.4 | 11.2
4A7A3060N1 | 211080475 | 4TXCC007DS3 | S8V2C080M5PDA | 1530 | 54000 | 41000 | 4.75 | 13.4 | 11.2
4A7A3060N1 | 211231695 | 4TXCC007DS3 | S8V2C100M5PCA | 1605 | 54500 | 42000 | 4.8 | 13.4 | 11.2
4A7A3060N1 | 210707892 | 4TXCC009DS3 | S8V2C100M5PCA | 1605 | 56000 | 43200 | 4.93 | 13.4 | 11.2
4A7A3060N1 | 211231694 | 4TXCC007DS3 | S8V2C100M5PDA | 1605 | 54500 | 42000 | 4.8 | 13.4 | 11.2
4A7A3060N1 | 211080477 | 4TXCC009DS3 | S8V2C100M5PDA | 1605 | 56000 | 43200 | 4.93 | 13.4 | 11.2
4A7A3060N1 | 209660267 | 4TXCC007DS3 | S8X1C080M5PSC | 1585 | 54500 | 42000 | 4.79 | 13.4 | 11.2
4A7A3060N1 | 209660266 | 4TXCC007DS3 | S8X1C080M5PTC | 1585 | 54500 | 42000 | 4.79 | 13.4 | 11.2
4A7A3060N1 | 209660265 | 4TXCC007DS3 | S8X1C100M5PSC | 1560 | 54000 | 41100 | 4.75 | 13.4 | 11.2
4A7A3060N1 | 209660264 | 4TXCC007DS3 | S8X1C100M5PTC | 1560 | 54000 | 41100 | 4.75 | 13.4 | 11.2
4A7A3060N1 | 209660263 | 4TXCC007DS3 | S8X2C080M5PSC | 1585 | 54500 | 42000 | 4.79 | 13.4 | 11.2
4A7A3060N1 | 209660262 | 4TXCC007DS3 | S8X2C080M5PTC | 1585 | 54500 | 42000 | 4.79 | 13.4 | 11.2
4A7A3060N1 | 209660261 | 4TXCC007DS3 | S8X2C100M5PSC | 1560 | 54000 | 41100 | 4.75 | 13.4 | 11.2
4A7A3060N1 | 209660260 | 4TXCC007DS3 | S8X2C100M5PTC | 1560 | 54000 | 41100 | 4.75 | 13.4 | 11.2
4A7A3060N1 | 209660259 | 4TXCC007DS3 | S9V2C080U5PSB | 1545 | 54000 | 41100 | 4.75 | 13.4 | 11.2
4A7A3060N1 | 209660258 | 4TXCC007DS3 | S9V2C100U5PSB | 1540 | 54000 | 41200 | 4.75 | 13.4 | 11.2
4A7A3060N1 | 209660257 | 4TXCC007DS3 | S9X1C080U5PSB | 1575 | 54000 | 41200 | 4.75 | 13.4 | 11.2
4A7A3060N1 | 209660271 | 4TXCC009DS3 | S9X1C100U5PSB | 1635 | 56000 | 43300 | 4.93 | 13.4 | 11.2
4A7A3060N1 | 209660256 | 4TXCC007DS3 | S9X2C080U5PSB | 1575 | 54000 | 41200 | 4.75 | 13.4 | 11.2
4A7A3060N1 | 209660272 | 4TXCC009DS3 | S9X2C100U5PSB | 1635 | 56000 | 43300 | 4.93 | 13.4 | 11.2
4A7A3060N1 | 210707891 | 4TXCC009DS3 | S8V2C080M5PCA | 1530 | 55500 | 41500 | 4.75 | 13.4 | 11.5
4A7A3060N1 | 211080476 | 4TXCC009DS3 | S8V2C080M5PDA | 1530 | 55500 | 41500 | 4.75 | 13.4 | 11.5
4A7A3060N1 | 210707894 | 4TXCD008DS3 | S8V2D120M5PCA | 1525 | 54000 | 41100 | 4.62 | 13.4 | 11.5
4A7A3060N1 | 211080478 | 4TXCD008DS3 | S8V2D120M5PDA | 1525 | 54000 | 41100 | 4.62 | 13.4 | 11.5
4A7A3060N1 | 209660275 | 4TXCC009DS3 | S8X1C080M5PSC | 1580 | 55500 | 42200 | 4.75 | 13.4 | 11.5
4A7A3060N1 | 209660276 | 4TXCC009DS3 | S8X1C080M5PTC | 1580 | 55500 | 42200 | 4.75 | 13.4 | 11.5
4A7A3060N1 | 209660277 | 4TXCC009DS3 | S8X1C100M5PSC | 1560 | 55500 | 42300 | 4.75 | 13.4 | 11.5
4A7A3060N1 | 209660278 | 4TXCC009DS3 | S8X1C100M5PTC | 1560 | 55500 | 42300 | 4.75 | 13.4 | 11.5
4A7A3060N1 | 209660292 | 4TXCD008DS3 | S8X1D120M5PSC | 1520 | 54000 | 41200 | 4.62 | 13.4 | 11.5
4A7A3060N1 | 209660291 | 4TXCD008DS3 | S8X1D120M5PTC | 1520 | 54000 | 41200 | 4.62 | 13.4 | 11.5
4A7A3060N1 | 209660279 | 4TXCC009DS3 | S8X2C080M5PSC | 1580 | 55500 | 42200 | 4.75 | 13.4 | 11.5
4A7A3060N1 | 209660280 | 4TXCC009DS3 | S8X2C080M5PTC | 1580 | 55500 | 42200 | 4.75 | 13.4 | 11.5
4A7A3060N1 | 209660281 | 4TXCC009DS3 | S8X2C100M5PSC | 1560 | 55500 | 42300 | 4.75 | 13.4 | 11.5
4A7A3060N1 | 209660282 | 4TXCC009DS3 | S8X2C100M5PTC | 1560 | 55500 | 42300 | 4.75 | 13.4 | 11.5
4A7A3060N1 | 209660290 | 4TXCD008DS3 | S8X2D120M5PSC | 1520 | 54000 | 41200 | 4.62 | 13.4 | 11.5
4A7A3060N1 | 209660289 | 4TXCD008DS3 | S8X2D120M5PTC | 1520 | 54000 | 41200 | 4.62 | 13.4 | 11.5
4A7A3060N1 | 209660283 | 4TXCC009DS3 | S9V2C080U5PSB | 1545 | 55500 | 42300 | 4.75 | 13.4 | 11.5
4A7A3060N1 | 209660284 | 4TXCC009DS3 | S9V2C100U5PSB | 1540 | 55500 | 42300 | 4.75 | 13.4 | 11.5
4A7A3060N1 | 209660288 | 4TXCD008DS3 | S9V2D120U5PSB | 1525 | 54500 | 41500 | 4.67 | 13.4 | 11.5
4A7A3060N1 | 209660287 | 4TXCD008DS3 | S9V2D120U5VSA | 1525 | 54500 | 41500 | 4.67 | 13.4 | 11.5
4A7A3060N1 | 209660269 | 4TXCC009DS3 | S9X1C080U5PSB | 1575 | 55500 | 42300 | 4.75 | 13.4 | 11.5
4A7A3060N1 | 209660294 | 4TXCD008DS3 | S9X1D120U5PSB | 1505 | 54000 | 40500 | 4.62 | 13.4 | 11.5
4A7A3060N1 | 209660312 | 4TXCD010DS3 | S9X1D120U5PSB | 1690 | 56000 | 43900 | 4.8 | 13.4 | 11.5
4A7A3060N1 | 209660270 | 4TXCC009DS3 | S9X2C080U5PSB | 1575 | 55500 | 42300 | 4.75 | 13.4 | 11.5
4A7A3060N1 | 209660295 | 4TXCD008DS3 | S9X2D120U5PSB | 1505 | 54000 | 40500 | 4.62 | 13.4 | 11.5
4A7A3060N1 | 209660300 | 4TXCD010DS3 | S9X2D120U5PSB | 1690 | 56000 | 43900 | 4.8 | 13.4 | 11.5
4A7A3060N1 | 210707895 | 4TXCD010DS3 | S8V2D120M5PCA | 1525 | 55500 | 41600 | 4.67 | 13.4 | 11.7
4A7A3060N1 | 211080479 | 4TXCD010DS3 | S8V2D120M5PDA | 1525 | 55500 | 41600 | 4.67 | 13.4 | 11.7
4A7A3060N1 | 209660308 | 4TXCD010DS3 | S8X1D120M5PSC | 1515 | 55500 | 41500 | 4.67 | 13.4 | 11.7
4A7A3060N1 | 209660309 | 4TXCD010DS3 | S8X1D120M5PTC | 1515 | 55500 | 41500 | 4.67 | 13.4 | 11.7
4A7A3060N1 | 209660310 | 4TXCD010DS3 | S8X2D120M5PSC | 1515 | 55500 | 41500 | 4.67 | 13.4 | 11.7
4A7A3060N1 | 209660311 | 4TXCD010DS3 | S8X2D120M5PTC | 1515 | 55500 | 41500 | 4.67 | 13.4 | 11.7
4A7A3060N1 | 209660301 | 4TXCD010DS3 | S9V2D120U5PSB | 1530 | 55500 | 41500 | 4.67 | 13.4 | 11.7
4A7A3060N1 | 209660302 | 4TXCD010DS3 | S9V2D120U5VSA | 1530 | 55500 | 41500 | 4.67 | 13.4 | 11.7
4A7A4018N1 | 210707912 | 4TXCA032DS3 | S8V2A040M3PCA | 690 | 19300 | 12000 | 1.67 | 14.3 | 11.7
4A7A4018N1 | 210707914 | 4TXCB003DS3 | S8V2A040M3PCA | 690 | 19300 | 12600 | 1.67 | 14.3 | 11.7
4A7A4018N1 | 211080490 | 4TXCA032DS3 | S8V2A040M3PDA | 690 | 19300 | 12000 | 1.67 | 14.3 | 11.7
4A7A4018N1 | 211080491 | 4TXCB003DS3 | S8V2A040M3PDA | 690 | 19300 | 12600 | 1.67 | 14.3 | 11.7
4A7A4018N1 | 210707915 | 4TXCB003DS3 | S8V2B060M4PCA | 650 | 19300 | 12800 | 1.66 | 14.3 | 11.7
4A7A4018N1 | 211080492 | 4TXCB003DS3 | S8V2B060M4PDA | 650 | 19300 | 12800 | 1.66 | 14.3 | 11.7
4A7A4018N1 | 210707917 | 4TXCB003DS3 | S8V2B080M4PCA | 695 | 19300 | 12600 | 1.68 | 14.3 | 11.7
4A7A4018N1 | 211080493 | 4TXCB003DS3 | S8V2B080M4PDA | 695 | 19300 | 12600 | 1.68 | 14.3 | 11.7
4A7A4018N1 | 208111018 | 4TXCA032DS3 | S8X1A040M3PSC | 745 | 19000 | 11700 | 1.66 | 14.3 | 11.7
4A7A4018N1 | 208111025 | 4TXCB003DS3 | S8X1A040M3PSC | 620 | 19000 | 12700 | 1.63 | 14.3 | 11.7
4A7A4018N1 | 208111021 | 4TXCA032DS3 | S8X1A040M3PTC | 745 | 19000 | 11700 | 1.66 | 14.3 | 11.7
4A7A4018N1 | 208111024 | 4TXCB003DS3 | S8X1A040M3PTC | 620 | 19000 | 12700 | 1.63 | 14.3 | 11.7
4A7A4018N1 | 208111023 | 4TXCB003DS3 | S8X1B040M2PSC | 705 | 19000 | 12300 | 1.65 | 14.3 | 11.7
4A7A4018N1 | 208111022 | 4TXCB003DS3 | S8X1B040M2PTC | 705 | 19000 | 12300 | 1.65 | 14.3 | 11.7
4A7A4018N1 | 208111041 | 4TXCB003DS3 | S8X1B060M4PSC | 740 | 19000 | 12400 | 1.66 | 14.3 | 11.7
4A7A4018N1 | 208111040 | 4TXCB003DS3 | S8X1B060M4PTC | 740 | 19000 | 12400 | 1.66 | 14.3 | 11.7
4A7A4018N1 | 208111020 | 4TXCA032DS3 | S8X2A040M3PSC | 745 | 19000 | 11700 | 1.66 | 14.3 | 11.7
4A7A4018N1 | 208111039 | 4TXCB003DS3 | S8X2A040M3PSC | 620 | 19000 | 12700 | 1.63 | 14.3 | 11.7
4A7A4018N1 | 208111019 | 4TXCA032DS3 | S8X2A040M3PTC | 745 | 19000 | 11700 | 1.66 | 14.3 | 11.7
4A7A4018N1 | 208111038 | 4TXCB003DS3 | S8X2A040M3PTC | 620 | 19000 | 12700 | 1.63 | 14.3 | 11.7
4A7A4018N1 | 208111037 | 4TXCB003DS3 | S8X2B060M4PSC | 740 | 19000 | 12400 | 1.66 | 14.3 | 11.7
4A7A4018N1 | 208111031 | 4TXCB003DS3 | S8X2B060M4PTC | 740 | 19000 | 12400 | 1.66 | 14.3 | 11.7
4A7A4018N1 | 211239563 | 4TXCB003DS3 | S9B1B040U3PSA | 725 | 19000 | 12600 | 1.66 | 14.3 | 11.7
4A7A4018N1 | 210517918 | 4TXCB003DS3 | S9B1B040U3PSB | 725 | 19000 | 12600 | 1.66 | 14.3 | 11.7
4A7A4018N1 | 211239564 | 4TXCB003DS3 | S9B1B060U4PSA | 615 | 19000 | 13000 | 1.63 | 14.3 | 11.7
4A7A4018N1 | 210517920 | 4TXCB003DS3 | S9B1B060U4PSB | 615 | 19000 | 13000 | 1.63 | 14.3 | 11.7
4A7A4018N1 | 211239565 | 4TXCB003DS3 | S9B1B080U4PSA | 665 | 19000 | 12700 | 1.64 | 14.3 | 11.7
4A7A4018N1 | 210517921 | 4TXCB003DS3 | S9B1B080U4PSB | 665 | 19000 | 12700 | 1.64 | 14.3 | 11.7
4A7A4018N1 | 208111055 | 4TXCB004DS3 | S9V2B040D3PSB | 770 | 19000 | 12100 | 1.66 | 14.3 | 11.7
4A7A4018N1 | 208111067 | 4TXCB006DS3 | S9V2B040D3PSB | 755 | 19000 | 12300 | 1.66 | 14.3 | 11.7
4A7A4018N1 | 208111030 | 4TXCB003DS3 | S9V2B040U3PSB | 760 | 19000 | 12200 | 1.66 | 14.3 | 11.7
4A7A4018N1 | 208111060 | 4TXCB004DS3 | S9V2B040U3PSB | 770 | 19000 | 12300 | 1.66 | 14.3 | 11.7
4A7A4018N1 | 208111075 | 4TXCB006DS3 | S9V2B040U3PSB | 770 | 19000 | 12400 | 1.66 | 14.3 | 11.7
4A7A4018N1 | 208111036 | 4TXCB003DS3 | S9V2B040U3VSA | 760 | 19000 | 12200 | 1.66 | 14.3 | 11.7
4A7A4018N1 | 208111061 | 4TXCB004DS3 | S9V2B040U3VSA | 770 | 19000 | 12300 | 1.66 | 14.3 | 11.7
4A7A4018N1 | 208111076 | 4TXCB006DS3 | S9V2B040U3VSA | 770 | 19000 | 12400 | 1.66 | 14.3 | 11.7
4A7A4018N1 | 208111046 | 4TXCB003DS3 | S9V2B060D3PSB | 695 | 19000 | 12700 | 1.65 | 14.3 | 11.7
4A7A4018N1 | 208111052 | 4TXCB004DS3 | S9V2B060D3PSB | 695 | 19000 | 12200 | 1.65 | 14.3 | 11.7
4A7A4018N1 | 208111068 | 4TXCB006DS3 | S9V2B060D3PSB | 720 | 19000 | 12400 | 1.65 | 14.3 | 11.7
4A7A4018N1 | 208111035 | 4TXCB003DS3 | S9V2B060U3VSA | 695 | 19000 | 12400 | 1.65 | 14.3 | 11.7
4A7A4018N1 | 208111062 | 4TXCB004DS3 | S9V2B060U3VSA | 745 | 19000 | 12300 | 1.66 | 14.3 | 11.7
4A7A4018N1 | 208111077 | 4TXCB006DS3 | S9V2B060U3VSA | 800 | 19000 | 12300 | 1.67 | 14.3 | 11.7
4A7A4018N1 | 208111029 | 4TXCB003DS3 | S9V2B060U4PSB | 725 | 19000 | 12300 | 1.66 | 14.3 | 11.7
4A7A4018N1 | 208111044 | 4TXCB003DS3 | S9V2B080D4PSB | 780 | 19000 | 12500 | 1.67 | 14.3 | 11.7
4A7A4018N1 | 208111053 | 4TXCB004DS3 | S9V2B080D4PSB | 785 | 19000 | 12200 | 1.67 | 14.3 | 11.7
4A7A4018N1 | 208111069 | 4TXCB006DS3 | S9V2B080D4PSB | 785 | 19000 | 12200 | 1.67 | 14.3 | 11.7
4A7A4018N1 | 208111045 | 4TXCB003DS3 | S9V2B080D4VSA | 780 | 19000 | 12500 | 1.67 | 14.3 | 11.7
4A7A4018N1 | 208111054 | 4TXCB004DS3 | S9V2B080D4VSA | 785 | 19000 | 12200 | 1.67 | 14.3 | 11.7
4A7A4018N1 | 208111071 | 4TXCB006DS3 | S9V2B080D4VSA | 785 | 19000 | 12200 | 1.67 | 14.3 | 11.7
4A7A4018N1 | 208111028 | 4TXCB003DS3 | S9V2B080U4PSB | 780 | 19000 | 12200 | 1.67 | 14.3 | 11.7
4A7A4018N1 | 208111063 | 4TXCB004DS3 | S9V2B080U4PSB | 785 | 19000 | 12200 | 1.67 | 14.3 | 11.7
4A7A4018N1 | 208111080 | 4TXCB006DS3 | S9V2B080U4PSB | 815 | 19000 | 12300 | 1.67 | 14.3 | 11.7
4A7A4018N1 | 208111027 | 4TXCB003DS3 | S9V2B080U4VSA | 780 | 19000 | 12200 | 1.67 | 14.3 | 11.7
4A7A4018N1 | 208111064 | 4TXCB004DS3 | S9V2B080U4VSA | 785 | 19000 | 12200 | 1.67 | 14.3 | 11.7
4A7A4018N1 | 208111081 | 4TXCB006DS3 | S9V2B080U4VSA | 815 | 19000 | 12300 | 1.67 | 14.3 | 11.7
4A7A4018N1 | 208111058 | 4TXCB004DS3 | S9X1B040D3PSB | 735 | 19000 | 12300 | 1.66 | 14.3 | 11.7
4A7A4018N1 | 208111074 | 4TXCB006DS3 | S9X1B040D3PSB | 730 | 19000 | 12300 | 1.66 | 14.3 | 11.7
4A7A4018N1 | 208111026 | 4TXCB003DS3 | S9X1B040U3PSB | 725 | 19000 | 12300 | 1.66 | 14.3 | 11.7
4A7A4018N1 | 208111048 | 4TXCB004DS3 | S9X1B040U3PSB | 750 | 19000 | 12300 | 1.66 | 14.3 | 11.7
4A7A4018N1 | 208111084 | 4TXCB006DS3 | S9X1B040U3PSB | 750 | 19000 | 12400 | 1.66 | 14.3 | 11.7
4A7A4018N1 | 208111050 | 4TXCB004DS3 | S9X1B060D3PSB | 770 | 19000 | 12100 | 1.66 | 14.3 | 11.7
4A7A4018N1 | 208111070 | 4TXCB006DS3 | S9X1B060D3PSB | 765 | 19000 | 12200 | 1.66 | 14.3 | 11.7
4A7A4018N1 | 208155462 | 4TXCB003DS3 | S9X1B060U4PSB | 615 | 19300 | 12800 | 1.65 | 14.3 | 11.7
4A7A4018N1 | 208111043 | 4TXCB003DS3 | S9X1B080D4PSB | 665 | 19000 | 12700 | 1.64 | 14.3 | 11.7
4A7A4018N1 | 208111051 | 4TXCB004DS3 | S9X1B080D4PSB | 690 | 19000 | 12300 | 1.65 | 14.3 | 11.7
4A7A4018N1 | 208111072 | 4TXCB006DS3 | S9X1B080D4PSB | 680 | 19000 | 12400 | 1.65 | 14.3 | 11.7
4A7A4018N1 | 208111034 | 4TXCB003DS3 | S9X1B080U4PSB | 665 | 19000 | 12500 | 1.64 | 14.3 | 11.7
4A7A4018N1 | 208111065 | 4TXCB004DS3 | S9X1B080U4PSB | 690 | 19000 | 12500 | 1.65 | 14.3 | 11.7
4A7A4018N1 | 208111083 | 4TXCB006DS3 | S9X1B080U4PSB | 845 | 19000 | 12200 | 1.68 | 14.3 | 11.7
4A7A4018N1 | 208111087 | 4TXCC005DS3 | S9X1C080U5PSB | 720 | 19000 | 12400 | 1.65 | 14.3 | 11.7
4A7A4018N1 | 208111056 | 4TXCB004DS3 | S9X2B040D3PSB | 735 | 19000 | 12300 | 1.66 | 14.3 | 11.7
4A7A4018N1 | 208111082 | 4TXCB006DS3 | S9X2B040D3PSB | 730 | 19000 | 12300 | 1.66 | 14.3 | 11.7
4A7A4018N1 | 208111033 | 4TXCB003DS3 | S9X2B040U3PSB | 725 | 19000 | 12300 | 1.66 | 14.3 | 11.7
4A7A4018N1 | 208111047 | 4TXCB004DS3 | S9X2B040U3PSB | 750 | 19000 | 12300 | 1.66 | 14.3 | 11.7
4A7A4018N1 | 208111078 | 4TXCB006DS3 | S9X2B040U3PSB | 750 | 19000 | 12400 | 1.66 | 14.3 | 11.7
4A7A4018N1 | 208111059 | 4TXCB004DS3 | S9X2B060D3PSB | 770 | 19000 | 12100 | 1.66 | 14.3 | 11.7
4A7A4018N1 | 208111073 | 4TXCB006DS3 | S9X2B060D3PSB | 765 | 19000 | 12200 | 1.66 | 14.3 | 11.7
4A7A4018N1 | 208155463 | 4TXCB003DS3 | S9X2B060U4PSB | 615 | 19300 | 12800 | 1.65 | 14.3 | 11.7
4A7A4018N1 | 208111042 | 4TXCB003DS3 | S9X2B080D4PSB | 665 | 19000 | 12700 | 1.64 | 14.3 | 11.7
4A7A4018N1 | 208111057 | 4TXCB004DS3 | S9X2B080D4PSB | 690 | 19000 | 12300 | 1.65 | 14.3 | 11.7
4A7A4018N1 | 208111066 | 4TXCB006DS3 | S9X2B080D4PSB | 680 | 19000 | 12400 | 1.65 | 14.3 | 11.7
4A7A4018N1 | 208111032 | 4TXCB003DS3 | S9X2B080U4PSB | 665 | 19000 | 12500 | 1.64 | 14.3 | 11.7
4A7A4018N1 | 208111049 | 4TXCB004DS3 | S9X2B080U4PSB | 690 | 19000 | 12500 | 1.65 | 14.3 | 11.7
4A7A4018N1 | 208111079 | 4TXCB006DS3 | S9X2B080U4PSB | 845 | 19000 | 12200 | 1.68 | 14.3 | 11.7
4A7A4018N1 | 208111086 | 4TXCC005DS3 | S9X2C080U5PSB | 720 | 19000 | 12400 | 1.65 | 14.3 | 11.7
4A7A4019N1 | 210707935 | 4TXCA002DS3 | S8V2A040M3PCA | 585 | 18000 | 12800 | 1.53 | 14.3 | 11.7
4A7A4019N1 | 210707937 | 4TXCA032DS3 | S8V2A040M3PCA | 670 | 18800 | 13100 | 1.63 | 14.3 | 11.7
4A7A4019N1 | 210707940 | 4TXCB003DS3 | S8V2A040M3PCA | 650 | 18700 | 13600 | 1.61 | 14.3 | 11.7
4A7A4019N1 | 211080505 | 4TXCA002DS3 | S8V2A040M3PDA | 585 | 18000 | 12800 | 1.53 | 14.3 | 11.7
4A7A4019N1 | 211080506 | 4TXCA032DS3 | S8V2A040M3PDA | 670 | 18800 | 13100 | 1.63 | 14.3 | 11.7
4A7A4019N1 | 211080508 | 4TXCB003DS3 | S8V2A040M3PDA | 650 | 18700 | 13600 | 1.61 | 14.3 | 11.7
4A7A4019N1 | 210707939 | 4TXCB003DS3 | S8V2B060M4PCA | 625 | 18900 | 13900 | 1.62 | 14.3 | 11.7
4A7A4019N1 | 211080507 | 4TXCB003DS3 | S8V2B060M4PDA | 625 | 18900 | 13900 | 1.62 | 14.3 | 11.7
4A7A4019N1 | 210707942 | 4TXCB003DS3 | S8V2B080M4PCA | 670 | 19100 | 13800 | 1.65 | 14.3 | 11.7
4A7A4019N1 | 211080509 | 4TXCB003DS3 | S8V2B080M4PDA | 670 | 19100 | 13800 | 1.65 | 14.3 | 11.7
4A7A4019N1 | 208111183 | 4TXCA002DS3 | S8X1A040M3PSC | 555 | 17800 | 12400 | 1.51 | 14.3 | 11.7
4A7A4019N1 | 208111186 | 4TXCA032DS3 | S8X1A040M3PSC | 610 | 18600 | 12900 | 1.59 | 14.3 | 11.7
4A7A4019N1 | 208111206 | 4TXCB003DS3 | S8X1A040M3PSC | 620 | 18700 | 13600 | 1.6 | 14.3 | 11.7
4A7A4019N1 | 208111184 | 4TXCA002DS3 | S8X1A040M3PTC | 555 | 17800 | 12400 | 1.51 | 14.3 | 11.7
4A7A4019N1 | 208111187 | 4TXCA032DS3 | S8X1A040M3PTC | 610 | 18600 | 12900 | 1.59 | 14.3 | 11.7
4A7A4019N1 | 208111205 | 4TXCB003DS3 | S8X1A040M3PTC | 620 | 18700 | 13600 | 1.6 | 14.3 | 11.7
4A7A4019N1 | 208111204 | 4TXCB003DS3 | S8X1B040M2PSC | 625 | 18900 | 13900 | 1.62 | 14.3 | 11.7
4A7A4019N1 | 208111203 | 4TXCB003DS3 | S8X1B040M2PTC | 625 | 18900 | 13900 | 1.62 | 14.3 | 11.7
4A7A4019N1 | 208111202 | 4TXCB003DS3 | S8X1B060M4PSC | 675 | 19300 | 13900 | 1.67 | 14.3 | 11.7
4A7A4019N1 | 208111201 | 4TXCB003DS3 | S8X1B060M4PTC | 675 | 19300 | 13900 | 1.67 | 14.3 | 11.7
4A7A4019N1 | 208111185 | 4TXCA002DS3 | S8X2A040M3PSC | 555 | 17800 | 12400 | 1.51 | 14.3 | 11.7
4A7A4019N1 | 208111188 | 4TXCA032DS3 | S8X2A040M3PSC | 610 | 18600 | 12900 | 1.59 | 14.3 | 11.7
4A7A4019N1 | 208111200 | 4TXCB003DS3 | S8X2A040M3PSC | 620 | 18700 | 13600 | 1.6 | 14.3 | 11.7
4A7A4019N1 | 208111182 | 4TXCA002DS3 | S8X2A040M3PTC | 555 | 17800 | 12400 | 1.51 | 14.3 | 11.7
4A7A4019N1 | 208111189 | 4TXCA032DS3 | S8X2A040M3PTC | 610 | 18600 | 12900 | 1.59 | 14.3 | 11.7
4A7A4019N1 | 208111199 | 4TXCB003DS3 | S8X2A040M3PTC | 620 | 18700 | 13600 | 1.6 | 14.3 | 11.7
4A7A4019N1 | 208111198 | 4TXCB003DS3 | S8X2B060M4PSC | 675 | 19300 | 13900 | 1.67 | 14.3 | 11.7
4A7A4019N1 | 208111197 | 4TXCB003DS3 | S8X2B060M4PTC | 675 | 19300 | 13900 | 1.67 | 14.3 | 11.7
4A7A4019N1 | 208111208 | 4TXCB003DS3 | S9V2B040D3PSB | 590 | 17500 | 13100 | 1.49 | 14.3 | 11.7
4A7A4019N1 | 208111196 | 4TXCB003DS3 | S9V2B040U3PSB | 590 | 18800 | 13900 | 1.6 | 14.3 | 11.7
4A7A4019N1 | 208111195 | 4TXCB003DS3 | S9V2B040U3VSA | 590 | 18800 | 13900 | 1.6 | 14.3 | 11.7
4A7A4019N1 | 208111214 | 4TXCB003DS3 | S9V2B060D3PSB | 470 | 17000 | 12200 | 1.43 | 14.3 | 11.7
4A7A4019N1 | 208111194 | 4TXCB003DS3 | S9V2B060U3VSA | 460 | 18000 | 12800 | 1.51 | 14.3 | 11.7
4A7A4019N1 | 208111213 | 4TXCB003DS3 | S9V2B060U4PSB | 625 | 19000 | 13900 | 1.63 | 14.3 | 11.7
4A7A4019N1 | 208111211 | 4TXCB003DS3 | S9X1B040D3PSB | 595 | 17500 | 13000 | 1.49 | 14.3 | 11.7
4A7A4019N1 | 208111193 | 4TXCB003DS3 | S9X1B040U3PSB | 670 | 19000 | 13700 | 1.64 | 14.3 | 11.7
4A7A4019N1 | 208111207 | 4TXCB003DS3 | S9X1B060D3PSB | 555 | 17300 | 13000 | 1.46 | 14.3 | 11.7
4A7A4019N1 | 208155524 | 4TXCB003DS3 | S9X1B060U4PSB | 615 | 18900 | 13800 | 1.62 | 14.3 | 11.7
4A7A4019N1 | 208111192 | 4TXCB003DS3 | S9X1B080U4PSB | 665 | 19000 | 13800 | 1.64 | 14.3 | 11.7
4A7A4019N1 | 208111210 | 4TXCB003DS3 | S9X2B040D3PSB | 595 | 17500 | 13000 | 1.49 | 14.3 | 11.7
4A7A4019N1 | 208111191 | 4TXCB003DS3 | S9X2B040U3PSB | 670 | 19000 | 13700 | 1.64 | 14.3 | 11.7
4A7A4019N1 | 208111209 | 4TXCB003DS3 | S9X2B060D3PSB | 555 | 17300 | 13000 | 1.46 | 14.3 | 11.7
4A7A4019N1 | 208155519 | 4TXCB003DS3 | S9X2B060U4PSB | 615 | 18900 | 13800 | 1.62 | 14.3 | 11.7
4A7A4019N1 | 208111215 | 4TXCB003DS3 | S9X2B080U4PSB | 665 | 19000 | 13800 | 1.64 | 14.3 | 11.7
4A7A4024N1 | 210707973 | 4TXCA032DS3 | S8V2A040M3PCA | 760 | 24000 | 17300 | 2.04 | 14.3 | 11.7
4A7A4024N1 | 210707974 | 4TXCB003DS3 | S8V2A040M3PCA | 650 | 23400 | 17300 | 1.97 | 14.3 | 11.7
4A7A4024N1 | 210707979 | 4TXCB004DS3 | S8V2A040M3PCA | 760 | 24000 | 17800 | 2.04 | 14.3 | 11.7
4A7A4024N1 | 210707984 | 4TXCB006DS3 | S8V2A040M3PCA | 760 | 24600 | 18500 | 2.09 | 14.3 | 11.7
4A7A4024N1 | 211080529 | 4TXCA032DS3 | S8V2A040M3PDA | 760 | 24000 | 17300 | 2.04 | 14.3 | 11.7
4A7A4024N1 | 211080530 | 4TXCB003DS3 | S8V2A040M3PDA | 650 | 23400 | 17300 | 1.97 | 14.3 | 11.7
4A7A4024N1 | 211080533 | 4TXCB004DS3 | S8V2A040M3PDA | 760 | 24000 | 17800 | 2.04 | 14.3 | 11.7
4A7A4024N1 | 211080537 | 4TXCB006DS3 | S8V2A040M3PDA | 760 | 24600 | 18500 | 2.09 | 14.3 | 11.7
4A7A4024N1 | 210707976 | 4TXCB003DS3 | S8V2B060M4PCA | 755 | 24200 | 18000 | 2.05 | 14.3 | 11.7
4A7A4024N1 | 210707981 | 4TXCB004DS3 | S8V2B060M4PCA | 785 | 24400 | 18000 | 2.08 | 14.3 | 11.7
4A7A4024N1 | 210707985 | 4TXCB006DS3 | S8V2B060M4PCA | 815 | 25200 | 18700 | 2.16 | 14.3 | 11.7
4A7A4024N1 | 211080532 | 4TXCB003DS3 | S8V2B060M4PDA | 755 | 24200 | 18000 | 2.05 | 14.3 | 11.7
4A7A4024N1 | 211080535 | 4TXCB004DS3 | S8V2B060M4PDA | 785 | 24400 | 18000 | 2.08 | 14.3 | 11.7
4A7A4024N1 | 211080536 | 4TXCB006DS3 | S8V2B060M4PDA | 815 | 25200 | 18700 | 2.16 | 14.3 | 11.7
4A7A4024N1 | 210707978 | 4TXCB003DS3 | S8V2B080M4PCA | 695 | 24000 | 17900 | 2.02 | 14.3 | 11.7
4A7A4024N1 | 210707982 | 4TXCB004DS3 | S8V2B080M4PCA | 805 | 24600 | 18200 | 2.1 | 14.3 | 11.7
4A7A4024N1 | 210707987 | 4TXCB006DS3 | S8V2B080M4PCA | 805 | 25200 | 18800 | 2.16 | 14.3 | 11.7
4A7A4024N1 | 211080531 | 4TXCB003DS3 | S8V2B080M4PDA | 695 | 24000 | 17900 | 2.02 | 14.3 | 11.7
4A7A4024N1 | 211080534 | 4TXCB004DS3 | S8V2B080M4PDA | 805 | 24600 | 18200 | 2.1 | 14.3 | 11.7
4A7A4024N1 | 211080538 | 4TXCB006DS3 | S8V2B080M4PDA | 805 | 25200 | 18800 | 2.16 | 14.3 | 11.7
4A7A4024N1 | 208115044 | 4TXCA032DS3 | S8X1A040M3PSC | 745 | 23800 | 16800 | 2.02 | 14.3 | 11.7
4A7A4024N1 | 208115047 | 4TXCB003DS3 | S8X1A040M3PSC | 755 | 23800 | 17700 | 2.02 | 14.3 | 11.7
4A7A4024N1 | 208115053 | 4TXCB004DS3 | S8X1A040M3PSC | 785 | 24000 | 17700 | 2.05 | 14.3 | 11.7
4A7A4024N1 | 208115045 | 4TXCA032DS3 | S8X1A040M3PTC | 745 | 23800 | 16800 | 2.02 | 14.3 | 11.7
4A7A4024N1 | 208115051 | 4TXCB003DS3 | S8X1A040M3PTC | 755 | 23800 | 17700 | 2.02 | 14.3 | 11.7
4A7A4024N1 | 208115056 | 4TXCB004DS3 | S8X1A040M3PTC | 785 | 24000 | 17700 | 2.05 | 14.3 | 11.7
4A7A4024N1 | 208111376 | 4TXCB003DS3 | S8X1B040M2PSC | 705 | 24000 | 18000 | 2.02 | 14.3 | 11.7
4A7A4024N1 | 208111383 | 4TXCB004DS3 | S8X1B040M2PSC | 735 | 24200 | 18300 | 2.05 | 14.3 | 11.7
4A7A4024N1 | 208111370 | 4TXCB003DS3 | S8X1B040M2PTC | 705 | 24000 | 18000 | 2.02 | 14.3 | 11.7
4A7A4024N1 | 208111389 | 4TXCB004DS3 | S8X1B040M2PTC | 735 | 24200 | 18300 | 2.05 | 14.3 | 11.7
4A7A4024N1 | 208111371 | 4TXCB003DS3 | S8X1B060M4PSC | 740 | 24200 | 18200 | 2.05 | 14.3 | 11.7
4A7A4024N1 | 208111390 | 4TXCB004DS3 | S8X1B060M4PSC | 770 | 24400 | 18200 | 2.08 | 14.3 | 11.7
4A7A4024N1 | 208111372 | 4TXCB003DS3 | S8X1B060M4PTC | 740 | 24200 | 18200 | 2.05 | 14.3 | 11.7
4A7A4024N1 | 208111391 | 4TXCB004DS3 | S8X1B060M4PTC | 770 | 24400 | 18200 | 2.08 | 14.3 | 11.7
4A7A4024N1 | 208111373 | 4TXCB003DS3 | S8X1B080M4PSC | 665 | 23800 | 17400 | 2.01 | 14.3 | 11.7
4A7A4024N1 | 208111392 | 4TXCB004DS3 | S8X1B080M4PSC | 695 | 24000 | 17900 | 2.02 | 14.3 | 11.7
4A7A4024N1 | 208111377 | 4TXCB003DS3 | S8X1B080M4PTC | 665 | 23800 | 17400 | 2.01 | 14.3 | 11.7
4A7A4024N1 | 208111393 | 4TXCB004DS3 | S8X1B080M4PTC | 695 | 24000 | 17900 | 2.02 | 14.3 | 11.7
4A7A4024N1 | 208115046 | 4TXCA032DS3 | S8X2A040M3PSC | 745 | 23800 | 16800 | 2.02 | 14.3 | 11.7
4A7A4024N1 | 208115048 | 4TXCB003DS3 | S8X2A040M3PSC | 755 | 23800 | 17700 | 2.02 | 14.3 | 11.7
4A7A4024N1 | 208115054 | 4TXCB004DS3 | S8X2A040M3PSC | 785 | 24000 | 17700 | 2.05 | 14.3 | 11.7
4A7A4024N1 | 208115043 | 4TXCA032DS3 | S8X2A040M3PTC | 745 | 23800 | 16800 | 2.02 | 14.3 | 11.7
4A7A4024N1 | 208115049 | 4TXCB003DS3 | S8X2A040M3PTC | 755 | 23800 | 17700 | 2.02 | 14.3 | 11.7
4A7A4024N1 | 208115055 | 4TXCB004DS3 | S8X2A040M3PTC | 785 | 24000 | 17700 | 2.05 | 14.3 | 11.7
4A7A4024N1 | 208111374 | 4TXCB003DS3 | S8X2B060M4PSC | 740 | 24200 | 18200 | 2.05 | 14.3 | 11.7
4A7A4024N1 | 208111409 | 4TXCB004DS3 | S8X2B060M4PSC | 770 | 24400 | 18200 | 2.08 | 14.3 | 11.7
4A7A4024N1 | 208111378 | 4TXCB003DS3 | S8X2B060M4PTC | 740 | 24200 | 18200 | 2.05 | 14.3 | 11.7
4A7A4024N1 | 208111388 | 4TXCB004DS3 | S8X2B060M4PTC | 770 | 24400 | 18200 | 2.08 | 14.3 | 11.7
4A7A4024N1 | 208111375 | 4TXCB003DS3 | S8X2B080M4PSC | 665 | 23800 | 17400 | 2.01 | 14.3 | 11.7
4A7A4024N1 | 208111387 | 4TXCB004DS3 | S8X2B080M4PSC | 695 | 24000 | 17900 | 2.02 | 14.3 | 11.7
4A7A4024N1 | 208111366 | 4TXCB003DS3 | S8X2B080M4PTC | 665 | 23800 | 17400 | 2.01 | 14.3 | 11.7
4A7A4024N1 | 208111386 | 4TXCB004DS3 | S8X2B080M4PTC | 695 | 24000 | 17900 | 2.02 | 14.3 | 11.7
4A7A4024N1 | 211239585 | 4TXCB004DS3 | S9B1B040D3PSA | 735 | 22600 | 17100 | 1.91 | 14.3 | 11.7
4A7A4024N1 | 210518657 | 4TXCB004DS3 | S9B1B040D3PSB | 735 | 22600 | 17100 | 1.91 | 14.3 | 11.7
4A7A4024N1 | 211239582 | 4TXCB003DS3 | S9B1B040U3PSA | 725 | 24000 | 18500 | 2.03 | 14.3 | 11.7
4A7A4024N1 | 211239588 | 4TXCB004DS3 | S9B1B040U3PSA | 750 | 24000 | 18400 | 2.04 | 14.3 | 11.7
4A7A4024N1 | 210517966 | 4TXCB003DS3 | S9B1B040U3PSB | 725 | 24000 | 18500 | 2.03 | 14.3 | 11.7
4A7A4024N1 | 210517982 | 4TXCB004DS3 | S9B1B040U3PSB | 750 | 24000 | 18400 | 2.04 | 14.3 | 11.7
4A7A4024N1 | 211239589 | 4TXCB004DS3 | S9B1B060D3PSA | 770 | 22800 | 17300 | 1.94 | 14.3 | 11.7
4A7A4024N1 | 210518658 | 4TXCB004DS3 | S9B1B060D3PSB | 770 | 22800 | 17300 | 1.94 | 14.3 | 11.7
4A7A4024N1 | 211239583 | 4TXCB003DS3 | S9B1B060U4PSA | 790 | 24400 | 18500 | 2.08 | 14.3 | 11.7
4A7A4024N1 | 211239587 | 4TXCB004DS3 | S9B1B060U4PSA | 815 | 22800 | 17200 | 1.95 | 14.3 | 11.7
4A7A4024N1 | 210517968 | 4TXCB003DS3 | S9B1B060U4PSB | 790 | 24400 | 18500 | 2.08 | 14.3 | 11.7
4A7A4024N1 | 210517986 | 4TXCB004DS3 | S9B1B060U4PSB | 815 | 22800 | 17200 | 1.95 | 14.3 | 11.7
4A7A4024N1 | 211239584 | 4TXCB004DS3 | S9B1B080D4PSA | 690 | 22600 | 17200 | 1.9 | 14.3 | 11.7
4A7A4024N1 | 210518660 | 4TXCB004DS3 | S9B1B080D4PSB | 690 | 22600 | 17200 | 1.9 | 14.3 | 11.7
4A7A4024N1 | 211239581 | 4TXCB003DS3 | S9B1B080U4PSA | 665 | 24000 | 17800 | 2.02 | 14.3 | 11.7
4A7A4024N1 | 211239586 | 4TXCB004DS3 | S9B1B080U4PSA | 850 | 22600 | 17100 | 1.94 | 14.3 | 11.7
4A7A4024N1 | 210517974 | 4TXCB003DS3 | S9B1B080U4PSB | 665 | 24000 | 17800 | 2.02 | 14.3 | 11.7
4A7A4024N1 | 210517984 | 4TXCB004DS3 | S9B1B080U4PSB | 850 | 22600 | 17100 | 1.94 | 14.3 | 11.7
4A7A4024N1 | 211239590 | 4TXCC005DS3 | S9B1C080U5PSA | 720 | 24000 | 18300 | 2.02 | 14.3 | 11.7
4A7A4024N1 | 210517987 | 4TXCC005DS3 | S9B1C080U5PSB | 720 | 24000 | 18300 | 2.02 | 14.3 | 11.7
4A7A4024N1 | 208111406 | 4TXCB004DS3 | S9V2B040D3PSB | 770 | 22400 | 16500 | 1.91 | 14.3 | 11.7
4A7A4024N1 | 208111433 | 4TXCB006DS3 | S9V2B040D3PSB | 755 | 23400 | 17400 | 1.99 | 14.3 | 11.7
4A7A4024N1 | 208111367 | 4TXCB003DS3 | S9V2B040U3PSB | 760 | 24000 | 17800 | 2.04 | 14.3 | 11.7
4A7A4024N1 | 208111385 | 4TXCB004DS3 | S9V2B040U3PSB | 750 | 24000 | 17900 | 2.04 | 14.3 | 11.7
4A7A4024N1 | 208111421 | 4TXCB006DS3 | S9V2B040U3PSB | 770 | 24000 | 18200 | 2.04 | 14.3 | 11.7
4A7A4024N1 | 208111368 | 4TXCB003DS3 | S9V2B040U3VSA | 760 | 24000 | 17800 | 2.04 | 14.3 | 11.7
4A7A4024N1 | 208111411 | 4TXCB004DS3 | S9V2B040U3VSA | 770 | 24000 | 17900 | 2.04 | 14.3 | 11.7
4A7A4024N1 | 208111420 | 4TXCB006DS3 | S9V2B040U3VSA | 770 | 24000 | 18200 | 2.04 | 14.3 | 11.7
4A7A4024N1 | 208111382 | 4TXCB003DS3 | S9V2B060D3PSB | 695 | 22600 | 17400 | 1.9 | 14.3 | 11.7
4A7A4024N1 | 208111410 | 4TXCB004DS3 | S9V2B060D3PSB | 695 | 22600 | 16600 | 1.9 | 14.3 | 11.7
4A7A4024N1 | 208111432 | 4TXCB006DS3 | S9V2B060D3PSB | 695 | 23200 | 17000 | 1.95 | 14.3 | 11.7
4A7A4024N1 | 208111369 | 4TXCB003DS3 | S9V2B060U3VSA | 695 | 24000 | 17900 | 2.02 | 14.3 | 11.7
4A7A4024N1 | 208111412 | 4TXCB004DS3 | S9V2B060U3VSA | 745 | 24000 | 18000 | 2.03 | 14.3 | 11.7
4A7A4024N1 | 208111419 | 4TXCB006DS3 | S9V2B060U3VSA | 800 | 24000 | 18000 | 2.05 | 14.3 | 11.7
4A7A4024N1 | 208115050 | 4TXCB003DS3 | S9V2B060U4PSB | 755 | 24200 | 18000 | 2.05 | 14.3 | 11.7
4A7A4024N1 | 208111413 | 4TXCB004DS3 | S9V2B060U4PSB | 755 | 24400 | 18200 | 2.07 | 14.3 | 11.7
4A7A4024N1 | 208111418 | 4TXCB006DS3 | S9V2B060U4PSB | 755 | 25000 | 18900 | 2.12 | 14.3 | 11.7
4A7A4024N1 | 208111381 | 4TXCB003DS3 | S9V2B080D4PSB | 780 | 23000 | 17500 | 1.96 | 14.3 | 11.7
4A7A4024N1 | 208111400 | 4TXCB004DS3 | S9V2B080D4PSB | 785 | 23000 | 17000 | 1.96 | 14.3 | 11.7
4A7A4024N1 | 208111430 | 4TXCB006DS3 | S9V2B080D4PSB | 785 | 23600 | 17400 | 2.01 | 14.3 | 11.7
4A7A4024N1 | 208111380 | 4TXCB003DS3 | S9V2B080D4VSA | 780 | 23000 | 17500 | 1.96 | 14.3 | 11.7
4A7A4024N1 | 208111401 | 4TXCB004DS3 | S9V2B080D4VSA | 785 | 23000 | 17000 | 1.96 | 14.3 | 11.7
4A7A4024N1 | 208111429 | 4TXCB006DS3 | S9V2B080D4VSA | 785 | 23600 | 17400 | 2.01 | 14.3 | 11.7
4A7A4024N1 | 208111361 | 4TXCB003DS3 | S9V2B080U4PSB | 780 | 24000 | 17800 | 2.05 | 14.3 | 11.7
4A7A4024N1 | 208111394 | 4TXCB004DS3 | S9V2B080U4PSB | 785 | 24000 | 17700 | 2.05 | 14.3 | 11.7
4A7A4024N1 | 208111417 | 4TXCB006DS3 | S9V2B080U4PSB | 785 | 24000 | 18000 | 2.05 | 14.3 | 11.7
4A7A4024N1 | 208111362 | 4TXCB003DS3 | S9V2B080U4VSA | 780 | 24000 | 17800 | 2.05 | 14.3 | 11.7
4A7A4024N1 | 208111384 | 4TXCB004DS3 | S9V2B080U4VSA | 785 | 24000 | 17700 | 2.05 | 14.3 | 11.7
4A7A4024N1 | 208111416 | 4TXCB006DS3 | S9V2B080U4VSA | 785 | 24000 | 18000 | 2.05 | 14.3 | 11.7
4A7A4024N1 | 208111407 | 4TXCB004DS3 | S9X1B040D3PSB | 735 | 22800 | 17000 | 1.93 | 14.3 | 11.7
4A7A4024N1 | 208111422 | 4TXCB006DS3 | S9X1B040D3PSB | 730 | 23400 | 17500 | 1.98 | 14.3 | 11.7
4A7A4024N1 | 208111379 | 4TXCB003DS3 | S9X1B040U3PSB | 725 | 24000 | 18000 | 2.03 | 14.3 | 11.7
4A7A4024N1 | 208111395 | 4TXCB004DS3 | S9X1B040U3PSB | 750 | 24000 | 17900 | 2.04 | 14.3 | 11.7
4A7A4024N1 | 208111427 | 4TXCB006DS3 | S9X1B040U3PSB | 750 | 24000 | 18200 | 2.04 | 14.3 | 11.7
4A7A4024N1 | 208111402 | 4TXCB004DS3 | S9X1B060D3PSB | 770 | 22800 | 16800 | 1.94 | 14.3 | 11.7
4A7A4024N1 | 208111431 | 4TXCB006DS3 | S9X1B060D3PSB | 765 | 23600 | 17400 | 2.01 | 14.3 | 11.7
4A7A4024N1 | 208115052 | 4TXCB003DS3 | S9X1B060U4PSB | 790 | 24400 | 18200 | 2.08 | 14.3 | 11.7
4A7A4024N1 | 208111396 | 4TXCB004DS3 | S9X1B060U4PSB | 815 | 24600 | 18300 | 2.11 | 14.3 | 11.7
4A7A4024N1 | 208111405 | 4TXCB004DS3 | S9X1B080D4PSB | 690 | 22600 | 16600 | 1.9 | 14.3 | 11.7
4A7A4024N1 | 208111424 | 4TXCB006DS3 | S9X1B080D4PSB | 680 | 23200 | 17000 | 1.96 | 14.3 | 11.7
4A7A4024N1 | 208111363 | 4TXCB003DS3 | S9X1B080U4PSB | 665 | 24000 | 17500 | 2.02 | 14.3 | 11.7
4A7A4024N1 | 208111397 | 4TXCB004DS3 | S9X1B080U4PSB | 690 | 24000 | 18000 | 2.02 | 14.3 | 11.7
4A7A4024N1 | 208111415 | 4TXCB006DS3 | S9X1B080U4PSB | 845 | 24000 | 17700 | 2.06 | 14.3 | 11.7
4A7A4024N1 | 208111436 | 4TXCC005DS3 | S9X1C080U5PSB | 720 | 24000 | 18100 | 2.02 | 14.3 | 11.7
4A7A4024N1 | 208111408 | 4TXCB004DS3 | S9X2B040D3PSB | 735 | 22800 | 17000 | 1.93 | 14.3 | 11.7
4A7A4024N1 | 208111423 | 4TXCB006DS3 | S9X2B040D3PSB | 730 | 23400 | 17500 | 1.98 | 14.3 | 11.7
4A7A4024N1 | 208111364 | 4TXCB003DS3 | S9X2B040U3PSB | 725 | 24000 | 18000 | 2.03 | 14.3 | 11.7
4A7A4024N1 | 208111398 | 4TXCB004DS3 | S9X2B040U3PSB | 750 | 24000 | 17900 | 2.04 | 14.3 | 11.7
4A7A4024N1 | 208111414 | 4TXCB006DS3 | S9X2B040U3PSB | 750 | 24000 | 18200 | 2.04 | 14.3 | 11.7
4A7A4024N1 | 208111403 | 4TXCB004DS3 | S9X2B060D3PSB | 770 | 22800 | 16800 | 1.94 | 14.3 | 11.7
4A7A4024N1 | 208111425 | 4TXCB006DS3 | S9X2B060D3PSB | 765 | 23600 | 17400 | 2.01 | 14.3 | 11.7
4A7A4024N1 | 208155635 | 4TXCB003DS3 | S9X2B060U4PSB | 790 | 24400 | 18200 | 2.08 | 14.3 | 11.7
4A7A4024N1 | 208111404 | 4TXCB004DS3 | S9X2B080D4PSB | 690 | 22600 | 16600 | 1.9 | 14.3 | 11.7
4A7A4024N1 | 208111428 | 4TXCB006DS3 | S9X2B080D4PSB | 680 | 23200 | 17000 | 1.96 | 14.3 | 11.7
4A7A4024N1 | 208111365 | 4TXCB003DS3 | S9X2B080U4PSB | 665 | 24000 | 17500 | 2.02 | 14.3 | 11.7
4A7A4024N1 | 208111399 | 4TXCB004DS3 | S9X2B080U4PSB | 690 | 24000 | 18000 | 2.02 | 14.3 | 11.7
4A7A4024N1 | 208111434 | 4TXCB006DS3 | S9X2B080U4PSB | 685 | 24000 | 18000 | 2.02 | 14.3 | 11.7
4A7A4024N1 | 208111435 | 4TXCC005DS3 | S9X2C080U5PSB | 720 | 24000 | 18100 | 2.02 | 14.3 | 11.7
4A7A4025N1 | 210708020 | 4TXCA002DS3 | S8V2A040M3PCA | 670 | 22600 | 15600 | 1.9 | 14.3 | 11.7
4A7A4025N1 | 210708021 | 4TXCA032DS3 | S8V2A040M3PCA | 760 | 23600 | 17000 | 2 | 14.3 | 11.7
4A7A4025N1 | 210708023 | 4TXCB003DS3 | S8V2A040M3PCA | 670 | 23200 | 17100 | 1.95 | 14.3 | 11.7
4A7A4025N1 | 210708028 | 4TXCB004DS3 | S8V2A040M3PCA | 760 | 23600 | 17700 | 2 | 14.3 | 11.7
4A7A4025N1 | 210708032 | 4TXCB006DS3 | S8V2A040M3PCA | 760 | 24200 | 18200 | 2.06 | 14.3 | 11.7
4A7A4025N1 | 211080559 | 4TXCA002DS3 | S8V2A040M3PDA | 670 | 22600 | 15600 | 1.9 | 14.3 | 11.7
4A7A4025N1 | 211080560 | 4TXCA032DS3 | S8V2A040M3PDA | 760 | 23600 | 17000 | 2 | 14.3 | 11.7
4A7A4025N1 | 211080562 | 4TXCB003DS3 | S8V2A040M3PDA | 670 | 23200 | 17100 | 1.95 | 14.3 | 11.7
4A7A4025N1 | 211080566 | 4TXCB004DS3 | S8V2A040M3PDA | 760 | 23600 | 17700 | 2 | 14.3 | 11.7
4A7A4025N1 | 211080567 | 4TXCB006DS3 | S8V2A040M3PDA | 760 | 24200 | 18200 | 2.06 | 14.3 | 11.7
4A7A4025N1 | 210708024 | 4TXCB003DS3 | S8V2B060M4PCA | 755 | 24000 | 17900 | 2.04 | 14.3 | 11.7
4A7A4025N1 | 210708029 | 4TXCB004DS3 | S8V2B060M4PCA | 755 | 24000 | 17900 | 2.04 | 14.3 | 11.7
4A7A4025N1 | 210708034 | 4TXCB006DS3 | S8V2B060M4PCA | 815 | 25000 | 18600 | 2.14 | 14.3 | 11.7
4A7A4025N1 | 211080563 | 4TXCB003DS3 | S8V2B060M4PDA | 755 | 24000 | 17900 | 2.04 | 14.3 | 11.7
4A7A4025N1 | 211080565 | 4TXCB004DS3 | S8V2B060M4PDA | 755 | 24000 | 17900 | 2.04 | 14.3 | 11.7
4A7A4025N1 | 211080568 | 4TXCB006DS3 | S8V2B060M4PDA | 815 | 25000 | 18600 | 2.14 | 14.3 | 11.7
4A7A4025N1 | 210708026 | 4TXCB003DS3 | S8V2B080M4PCA | 695 | 23600 | 17600 | 1.99 | 14.3 | 11.7
4A7A4025N1 | 210708031 | 4TXCB004DS3 | S8V2B080M4PCA | 780 | 24200 | 17900 | 2.06 | 14.3 | 11.7
4A7A4025N1 | 210708035 | 4TXCB006DS3 | S8V2B080M4PCA | 805 | 24800 | 18600 | 2.12 | 14.3 | 11.7
4A7A4025N1 | 211080561 | 4TXCB003DS3 | S8V2B080M4PDA | 695 | 23600 | 17600 | 1.99 | 14.3 | 11.7
4A7A4025N1 | 211080564 | 4TXCB004DS3 | S8V2B080M4PDA | 780 | 24200 | 17900 | 2.06 | 14.3 | 11.7
4A7A4025N1 | 211080569 | 4TXCB006DS3 | S8V2B080M4PDA | 805 | 24800 | 18600 | 2.12 | 14.3 | 11.7
4A7A4025N1 | 208111617 | 4TXCA002DS3 | S8X1A040M3PSC | 675 | 22600 | 15800 | 1.9 | 14.3 | 11.7
4A7A4025N1 | 208111621 | 4TXCA032DS3 | S8X1A040M3PSC | 745 | 23600 | 16900 | 2 | 14.3 | 11.7
4A7A4025N1 | 208111631 | 4TXCB003DS3 | S8X1A040M3PSC | 755 | 23600 | 17600 | 2 | 14.3 | 11.7
4A7A4025N1 | 208111665 | 4TXCB004DS3 | S8X1A040M3PSC | 785 | 23800 | 17600 | 2.03 | 14.3 | 11.7
4A7A4025N1 | 208115127 | 4TXCB006DS3 | S8X1A040M3PSC | 900 | 24800 | 18100 | 2.15 | 14.3 | 11.7
4A7A4025N1 | 208111616 | 4TXCA002DS3 | S8X1A040M3PTC | 675 | 22600 | 15800 | 1.9 | 14.3 | 11.7
4A7A4025N1 | 208111618 | 4TXCA032DS3 | S8X1A040M3PTC | 745 | 23600 | 16900 | 2 | 14.3 | 11.7
4A7A4025N1 | 208111630 | 4TXCB003DS3 | S8X1A040M3PTC | 755 | 23600 | 17600 | 2 | 14.3 | 11.7
4A7A4025N1 | 208111664 | 4TXCB004DS3 | S8X1A040M3PTC | 785 | 23800 | 17600 | 2.03 | 14.3 | 11.7
4A7A4025N1 | 208115126 | 4TXCB006DS3 | S8X1A040M3PTC | 900 | 24800 | 18100 | 2.15 | 14.3 | 11.7
4A7A4025N1 | 208111629 | 4TXCB003DS3 | S8X1B040M2PSC | 705 | 23800 | 17900 | 2 | 14.3 | 11.7
4A7A4025N1 | 208111674 | 4TXCB004DS3 | S8X1B040M2PSC | 735 | 24000 | 18100 | 2.03 | 14.3 | 11.7
4A7A4025N1 | 208111628 | 4TXCB003DS3 | S8X1B040M2PTC | 705 | 23800 | 17900 | 2 | 14.3 | 11.7
4A7A4025N1 | 208111666 | 4TXCB004DS3 | S8X1B040M2PTC | 735 | 24000 | 18100 | 2.03 | 14.3 | 11.7
4A7A4025N1 | 208111627 | 4TXCB003DS3 | S8X1B060M4PSC | 740 | 24000 | 18100 | 2.03 | 14.3 | 11.7
4A7A4025N1 | 208115125 | 4TXCB004DS3 | S8X1B060M4PSC | 770 | 24000 | 17900 | 2.04 | 14.3 | 11.7
4A7A4025N1 | 208111626 | 4TXCB003DS3 | S8X1B060M4PTC | 740 | 24000 | 18100 | 2.03 | 14.3 | 11.7
4A7A4025N1 | 208115124 | 4TXCB004DS3 | S8X1B060M4PTC | 770 | 24000 | 17900 | 2.04 | 14.3 | 11.7
4A7A4025N1 | 208115114 | 4TXCB003DS3 | S8X1B080M4PSC | 665 | 23400 | 17100 | 1.97 | 14.3 | 11.7
4A7A4025N1 | 208115121 | 4TXCB004DS3 | S8X1B080M4PSC | 695 | 23600 | 17600 | 1.99 | 14.3 | 11.7
4A7A4025N1 | 208115113 | 4TXCB003DS3 | S8X1B080M4PTC | 665 | 23400 | 17100 | 1.97 | 14.3 | 11.7
4A7A4025N1 | 208115120 | 4TXCB004DS3 | S8X1B080M4PTC | 695 | 23600 | 17600 | 1.99 | 14.3 | 11.7
4A7A4025N1 | 208111615 | 4TXCA002DS3 | S8X2A040M3PSC | 675 | 22600 | 15800 | 1.9 | 14.3 | 11.7
4A7A4025N1 | 208111619 | 4TXCA032DS3 | S8X2A040M3PSC | 745 | 23600 | 16900 | 2 | 14.3 | 11.7
4A7A4025N1 | 208111650 | 4TXCB003DS3 | S8X2A040M3PSC | 755 | 23600 | 17600 | 2 | 14.3 | 11.7
4A7A4025N1 | 208111663 | 4TXCB004DS3 | S8X2A040M3PSC | 785 | 23800 | 17600 | 2.03 | 14.3 | 11.7
4A7A4025N1 | 208115130 | 4TXCB006DS3 | S8X2A040M3PSC | 900 | 24800 | 18100 | 2.15 | 14.3 | 11.7
4A7A4025N1 | 208111614 | 4TXCA002DS3 | S8X2A040M3PTC | 675 | 22600 | 15800 | 1.9 | 14.3 | 11.7
4A7A4025N1 | 208111620 | 4TXCA032DS3 | S8X2A040M3PTC | 745 | 23600 | 16900 | 2 | 14.3 | 11.7
4A7A4025N1 | 208111652 | 4TXCB003DS3 | S8X2A040M3PTC | 755 | 23600 | 17600 | 2 | 14.3 | 11.7
4A7A4025N1 | 208111657 | 4TXCB004DS3 | S8X2A040M3PTC | 785 | 23800 | 17600 | 2.03 | 14.3 | 11.7
4A7A4025N1 | 208115128 | 4TXCB006DS3 | S8X2A040M3PTC | 900 | 24800 | 18100 | 2.15 | 14.3 | 11.7
4A7A4025N1 | 208111651 | 4TXCB003DS3 | S8X2B060M4PSC | 740 | 24000 | 18100 | 2.03 | 14.3 | 11.7
4A7A4025N1 | 208115117 | 4TXCB004DS3 | S8X2B060M4PSC | 770 | 24000 | 17900 | 2.04 | 14.3 | 11.7
4A7A4025N1 | 208111632 | 4TXCB003DS3 | S8X2B060M4PTC | 740 | 24000 | 18100 | 2.03 | 14.3 | 11.7
4A7A4025N1 | 208115123 | 4TXCB004DS3 | S8X2B060M4PTC | 770 | 24000 | 17900 | 2.04 | 14.3 | 11.7
4A7A4025N1 | 208115115 | 4TXCB003DS3 | S8X2B080M4PSC | 665 | 23400 | 17100 | 1.97 | 14.3 | 11.7
4A7A4025N1 | 208115116 | 4TXCB004DS3 | S8X2B080M4PSC | 695 | 23600 | 17600 | 1.99 | 14.3 | 11.7
4A7A4025N1 | 208115112 | 4TXCB003DS3 | S8X2B080M4PTC | 665 | 23400 | 17100 | 1.97 | 14.3 | 11.7
4A7A4025N1 | 208115119 | 4TXCB004DS3 | S8X2B080M4PTC | 695 | 23600 | 17600 | 1.99 | 14.3 | 11.7
4A7A4025N1 | 208111635 | 4TXCB003DS3 | S9V2B040D3PSB | 670 | 22200 | 16900 | 1.87 | 14.3 | 11.7
4A7A4025N1 | 208111673 | 4TXCB004DS3 | S9V2B040D3PSB | 750 | 22200 | 16300 | 1.88 | 14.3 | 11.7
4A7A4025N1 | 208111690 | 4TXCB006DS3 | S9V2B040D3PSB | 755 | 23200 | 17200 | 1.97 | 14.3 | 11.7
4A7A4025N1 | 208111625 | 4TXCB003DS3 | S9V2B040U3PSB | 670 | 23600 | 17400 | 1.98 | 14.3 | 11.7
4A7A4025N1 | 208111662 | 4TXCB004DS3 | S9V2B040U3PSB | 770 | 24000 | 17900 | 2.04 | 14.3 | 11.7
4A7A4025N1 | 208111681 | 4TXCB006DS3 | S9V2B040U3PSB | 770 | 24000 | 18200 | 2.04 | 14.3 | 11.7
4A7A4025N1 | 208111624 | 4TXCB003DS3 | S9V2B040U3VSA | 670 | 23600 | 17400 | 1.98 | 14.3 | 11.7
4A7A4025N1 | 208111661 | 4TXCB004DS3 | S9V2B040U3VSA | 770 | 24000 | 17900 | 2.04 | 14.3 | 11.7
4A7A4025N1 | 208111682 | 4TXCB006DS3 | S9V2B040U3VSA | 770 | 24000 | 18200 | 2.04 | 14.3 | 11.7
4A7A4025N1 | 208111636 | 4TXCB003DS3 | S9V2B060D3PSB | 695 | 22200 | 16800 | 1.87 | 14.3 | 11.7
4A7A4025N1 | 208111675 | 4TXCB004DS3 | S9V2B060D3PSB | 695 | 22200 | 16500 | 1.87 | 14.3 | 11.7
4A7A4025N1 | 208111689 | 4TXCB006DS3 | S9V2B060D3PSB | 720 | 23000 | 17000 | 1.94 | 14.3 | 11.7
4A7A4025N1 | 208111623 | 4TXCB003DS3 | S9V2B060U3VSA | 695 | 23800 | 17700 | 2 | 14.3 | 11.7
4A7A4025N1 | 208111660 | 4TXCB004DS3 | S9V2B060U3VSA | 745 | 24000 | 18000 | 2.03 | 14.3 | 11.7
4A7A4025N1 | 208111683 | 4TXCB006DS3 | S9V2B060U3VSA | 720 | 24000 | 18400 | 2.02 | 14.3 | 11.7
4A7A4025N1 | 208115111 | 4TXCB003DS3 | S9V2B060U4PSB | 725 | 23800 | 17800 | 2.01 | 14.3 | 11.7
4A7A4025N1 | 208115118 | 4TXCB004DS3 | S9V2B060U4PSB | 755 | 24000 | 17900 | 2.04 | 14.3 | 11.7
4A7A4025N1 | 208115129 | 4TXCB006DS3 | S9V2B060U4PSB | 755 | 24600 | 18600 | 2.09 | 14.3 | 11.7
4A7A4025N1 | 208111641 | 4TXCB003DS3 | S9V2B080D4PSB | 780 | 22600 | 17000 | 1.93 | 14.3 | 11.7
4A7A4025N1 | 208111672 | 4TXCB004DS3 | S9V2B080D4PSB | 785 | 22600 | 16700 | 1.93 | 14.3 | 11.7
4A7A4025N1 | 208111688 | 4TXCB006DS3 | S9V2B080D4PSB | 785 | 23400 | 17300 | 2 | 14.3 | 11.7
4A7A4025N1 | 208111642 | 4TXCB003DS3 | S9V2B080D4VSA | 780 | 22600 | 17000 | 1.93 | 14.3 | 11.7
4A7A4025N1 | 208111671 | 4TXCB004DS3 | S9V2B080D4VSA | 785 | 22600 | 16700 | 1.93 | 14.3 | 11.7
4A7A4025N1 | 208111684 | 4TXCB006DS3 | S9V2B080D4VSA | 785 | 23400 | 17300 | 2 | 14.3 | 11.7
4A7A4025N1 | 208111622 | 4TXCB003DS3 | S9V2B080U4PSB | 780 | 24000 | 17800 | 2.05 | 14.3 | 11.7
4A7A4025N1 | 208111659 | 4TXCB004DS3 | S9V2B080U4PSB | 785 | 24000 | 17700 | 2.05 | 14.3 | 11.7
4A7A4025N1 | 208111696 | 4TXCB006DS3 | S9V2B080U4PSB | 785 | 24000 | 18000 | 2.05 | 14.3 | 11.7
4A7A4025N1 | 208111644 | 4TXCB003DS3 | S9V2B080U4VSA | 780 | 24000 | 17800 | 2.05 | 14.3 | 11.7
4A7A4025N1 | 208111658 | 4TXCB004DS3 | S9V2B080U4VSA | 785 | 24000 | 17700 | 2.05 | 14.3 | 11.7
4A7A4025N1 | 208111695 | 4TXCB006DS3 | S9V2B080U4VSA | 785 | 24000 | 18000 | 2.05 | 14.3 | 11.7
4A7A4025N1 | 208111633 | 4TXCB003DS3 | S9X1B040D3PSB | 705 | 22200 | 17100 | 1.87 | 14.3 | 11.7
4A7A4025N1 | 208111669 | 4TXCB004DS3 | S9X1B040D3PSB | 735 | 22400 | 16700 | 1.89 | 14.3 | 11.7
4A7A4025N1 | 208111687 | 4TXCB006DS3 | S9X1B040D3PSB | 730 | 23000 | 17200 | 1.94 | 14.3 | 11.7
4A7A4025N1 | 208111645 | 4TXCB003DS3 | S9X1B040U3PSB | 725 | 24000 | 18000 | 2.03 | 14.3 | 11.7
4A7A4025N1 | 208111656 | 4TXCB004DS3 | S9X1B040U3PSB | 750 | 24000 | 17900 | 2.03 | 14.3 | 11.7
4A7A4025N1 | 208111694 | 4TXCB006DS3 | S9X1B040U3PSB | 750 | 24000 | 18200 | 2.03 | 14.3 | 11.7
4A7A4025N1 | 208111637 | 4TXCB003DS3 | S9X1B060D3PSB | 740 | 22400 | 17100 | 1.9 | 14.3 | 11.7
4A7A4025N1 | 208111670 | 4TXCB004DS3 | S9X1B060D3PSB | 770 | 22600 | 16600 | 1.92 | 14.3 | 11.7
4A7A4025N1 | 208111685 | 4TXCB006DS3 | S9X1B060D3PSB | 765 | 23200 | 17100 | 1.97 | 14.3 | 11.7
4A7A4025N1 | 208111646 | 4TXCB003DS3 | S9X1B060U4PSB | 790 | 24200 | 18100 | 2.07 | 14.3 | 11.7
4A7A4025N1 | 208115122 | 4TXCB004DS3 | S9X1B060U4PSB | 815 | 24200 | 18000 | 2.07 | 14.3 | 11.7
4A7A4025N1 | 208111638 | 4TXCB003DS3 | S9X1B080D4PSB | 665 | 22200 | 16500 | 1.87 | 14.3 | 11.7
4A7A4025N1 | 208111676 | 4TXCB004DS3 | S9X1B080D4PSB | 690 | 22200 | 16300 | 1.87 | 14.3 | 11.7
4A7A4025N1 | 208111686 | 4TXCB006DS3 | S9X1B080D4PSB | 680 | 22800 | 16700 | 1.92 | 14.3 | 11.7
4A7A4025N1 | 208111647 | 4TXCB003DS3 | S9X1B080U4PSB | 665 | 23600 | 17200 | 1.99 | 14.3 | 11.7
4A7A4025N1 | 208111655 | 4TXCB004DS3 | S9X1B080U4PSB | 690 | 23800 | 17800 | 2 | 14.3 | 11.7
4A7A4025N1 | 208111693 | 4TXCB006DS3 | S9X1B080U4PSB | 685 | 24000 | 18000 | 2.02 | 14.3 | 11.7
4A7A4025N1 | 208111700 | 4TXCC005DS3 | S9X1C080U5PSB | 720 | 24000 | 18100 | 2.02 | 14.3 | 11.7
4A7A4025N1 | 208111643 | 4TXCB003DS3 | S9X2B040D3PSB | 705 | 22200 | 17100 | 1.87 | 14.3 | 11.7
4A7A4025N1 | 208111668 | 4TXCB004DS3 | S9X2B040D3PSB | 735 | 22400 | 16700 | 1.89 | 14.3 | 11.7
4A7A4025N1 | 208111697 | 4TXCB006DS3 | S9X2B040D3PSB | 730 | 23000 | 17200 | 1.94 | 14.3 | 11.7
4A7A4025N1 | 208111648 | 4TXCB003DS3 | S9X2B040U3PSB | 725 | 24000 | 18000 | 2.03 | 14.3 | 11.7
4A7A4025N1 | 208111654 | 4TXCB004DS3 | S9X2B040U3PSB | 750 | 24000 | 17900 | 2.03 | 14.3 | 11.7
4A7A4025N1 | 208111692 | 4TXCB006DS3 | S9X2B040U3PSB | 750 | 24000 | 18200 | 2.03 | 14.3 | 11.7
4A7A4025N1 | 208111639 | 4TXCB003DS3 | S9X2B060D3PSB | 740 | 22400 | 17100 | 1.9 | 14.3 | 11.7
4A7A4025N1 | 208111677 | 4TXCB004DS3 | S9X2B060D3PSB | 770 | 22600 | 16600 | 1.92 | 14.3 | 11.7
4A7A4025N1 | 208111698 | 4TXCB006DS3 | S9X2B060D3PSB | 765 | 23200 | 17100 | 1.97 | 14.3 | 11.7
4A7A4025N1 | 208111640 | 4TXCB003DS3 | S9X2B080D4PSB | 665 | 22200 | 16500 | 1.87 | 14.3 | 11.7
4A7A4025N1 | 208111678 | 4TXCB004DS3 | S9X2B080D4PSB | 690 | 22200 | 16300 | 1.87 | 14.3 | 11.7
4A7A4025N1 | 208111680 | 4TXCB006DS3 | S9X2B080D4PSB | 680 | 22800 | 16700 | 1.92 | 14.3 | 11.7
4A7A4025N1 | 208111649 | 4TXCB003DS3 | S9X2B080U4PSB | 665 | 23600 | 17200 | 1.99 | 14.3 | 11.7
4A7A4025N1 | 208111653 | 4TXCB004DS3 | S9X2B080U4PSB | 690 | 23800 | 17800 | 2 | 14.3 | 11.7
4A7A4025N1 | 208111691 | 4TXCB006DS3 | S9X2B080U4PSB | 685 | 24000 | 18000 | 2.02 | 14.3 | 11.7
4A7A4025N1 | 208111701 | 4TXCC005DS3 | S9X2C080U5PSB | 720 | 24000 | 18100 | 2.02 | 14.3 | 11.7
4A7A4030N1 | 210708087 | 4TXCA032DS3 | S8V2A040M3PCA | 930 | 32000 | 21500 | 2.71 | 14.3 | 11.7
4A7A4030N1 | 210708092 | 4TXCB003DS3 | S8V2A040M3PCA | 820 | 31400 | 21600 | 2.64 | 14.3 | 11.7
4A7A4030N1 | 210708093 | 4TXCB004DS3 | S8V2A040M3PCA | 825 | 31600 | 22000 | 2.66 | 14.3 | 11.7
4A7A4030N1 | 210708100 | 4TXCB006DS3 | S8V2A040M3PCA | 845 | 32000 | 22900 | 2.69 | 14.3 | 11.7
4A7A4030N1 | 211080602 | 4TXCA032DS3 | S8V2A040M3PDA | 930 | 32000 | 21500 | 2.71 | 14.3 | 11.7
4A7A4030N1 | 211080603 | 4TXCB003DS3 | S8V2A040M3PDA | 820 | 31400 | 21600 | 2.64 | 14.3 | 11.7
4A7A4030N1 | 211080606 | 4TXCB004DS3 | S8V2A040M3PDA | 825 | 31600 | 22000 | 2.66 | 14.3 | 11.7
4A7A4030N1 | 211080609 | 4TXCB006DS3 | S8V2A040M3PDA | 845 | 32000 | 22900 | 2.69 | 14.3 | 11.7
4A7A4030N1 | 210708090 | 4TXCB003DS3 | S8V2B060M4PCA | 895 | 32000 | 22700 | 2.7 | 14.3 | 11.7
4A7A4030N1 | 210708095 | 4TXCB004DS3 | S8V2B060M4PCA | 960 | 32000 | 22500 | 2.72 | 14.3 | 11.7
4A7A4030N1 | 210708098 | 4TXCB006DS3 | S8V2B060M4PCA | 960 | 32000 | 22900 | 2.72 | 14.3 | 11.7
4A7A4030N1 | 211080604 | 4TXCB003DS3 | S8V2B060M4PDA | 895 | 32000 | 22700 | 2.7 | 14.3 | 11.7
4A7A4030N1 | 211080607 | 4TXCB004DS3 | S8V2B060M4PDA | 960 | 32000 | 22500 | 2.72 | 14.3 | 11.7
4A7A4030N1 | 211080611 | 4TXCB006DS3 | S8V2B060M4PDA | 960 | 32000 | 22900 | 2.72 | 14.3 | 11.7
4A7A4030N1 | 210708089 | 4TXCB003DS3 | S8V2B080M4PCA | 900 | 32000 | 22600 | 2.7 | 14.3 | 11.7
4A7A4030N1 | 210708097 | 4TXCB004DS3 | S8V2B080M4PCA | 900 | 32000 | 23000 | 2.7 | 14.3 | 11.7
4A7A4030N1 | 210708101 | 4TXCB006DS3 | S8V2B080M4PCA | 900 | 32000 | 23000 | 2.7 | 14.3 | 11.7
4A7A4030N1 | 211080605 | 4TXCB003DS3 | S8V2B080M4PDA | 900 | 32000 | 22600 | 2.7 | 14.3 | 11.7
4A7A4030N1 | 211080608 | 4TXCB004DS3 | S8V2B080M4PDA | 900 | 32000 | 23000 | 2.7 | 14.3 | 11.7
4A7A4030N1 | 211080610 | 4TXCB006DS3 | S8V2B080M4PDA | 900 | 32000 | 23000 | 2.7 | 14.3 | 11.7
4A7A4030N1 | 210708103 | 4TXCC005DS3 | S8V2C080M5PCA | 925 | 32000 | 22700 | 2.71 | 14.3 | 11.7
4A7A4030N1 | 211080613 | 4TXCC005DS3 | S8V2C080M5PDA | 925 | 32000 | 22700 | 2.71 | 14.3 | 11.7
4A7A4030N1 | 210708104 | 4TXCC005DS3 | S8V2C100M5PCA | 995 | 32000 | 22500 | 2.73 | 14.3 | 11.7
4A7A4030N1 | 211080612 | 4TXCC005DS3 | S8V2C100M5PDA | 995 | 32000 | 22500 | 2.73 | 14.3 | 11.7
4A7A4030N1 | 208111971 | 4TXCA032DS3 | S8X1A040M3PSC | 865 | 31800 | 21200 | 2.67 | 14.3 | 11.7
4A7A4030N1 | 208111986 | 4TXCB003DS3 | S8X1A040M3PSC | 870 | 31800 | 22300 | 2.68 | 14.3 | 11.7
4A7A4030N1 | 208112021 | 4TXCB004DS3 | S8X1A040M3PSC | 900 | 32000 | 22600 | 2.7 | 14.3 | 11.7
4A7A4030N1 | 208112047 | 4TXCB006DS3 | S8X1A040M3PSC | 900 | 32000 | 23000 | 2.7 | 14.3 | 11.7
4A7A4030N1 | 208111974 | 4TXCA032DS3 | S8X1A040M3PTC | 865 | 31800 | 21200 | 2.67 | 14.3 | 11.7
4A7A4030N1 | 208112000 | 4TXCB003DS3 | S8X1A040M3PTC | 870 | 31800 | 22300 | 2.68 | 14.3 | 11.7
4A7A4030N1 | 208112031 | 4TXCB004DS3 | S8X1A040M3PTC | 900 | 32000 | 22600 | 2.7 | 14.3 | 11.7
4A7A4030N1 | 208112046 | 4TXCB006DS3 | S8X1A040M3PTC | 900 | 32000 | 23000 | 2.7 | 14.3 | 11.7
4A7A4030N1 | 208111997 | 4TXCB003DS3 | S8X1B060M4PSC | 915 | 32000 | 22800 | 2.7 | 14.3 | 11.7
4A7A4030N1 | 208112030 | 4TXCB004DS3 | S8X1B060M4PSC | 955 | 32000 | 22600 | 2.72 | 14.3 | 11.7
4A7A4030N1 | 208112045 | 4TXCB006DS3 | S8X1B060M4PSC | 950 | 32000 | 22700 | 2.72 | 14.3 | 11.7
4A7A4030N1 | 208111999 | 4TXCB003DS3 | S8X1B060M4PTC | 915 | 32000 | 22800 | 2.7 | 14.3 | 11.7
4A7A4030N1 | 208112029 | 4TXCB004DS3 | S8X1B060M4PTC | 955 | 32000 | 22600 | 2.72 | 14.3 | 11.7
4A7A4030N1 | 208112066 | 4TXCB006DS3 | S8X1B060M4PTC | 950 | 32000 | 22700 | 2.72 | 14.3 | 11.7
4A7A4030N1 | 208111998 | 4TXCB003DS3 | S8X1B080M4PSC | 915 | 32000 | 22800 | 2.7 | 14.3 | 11.7
4A7A4030N1 | 208112028 | 4TXCB004DS3 | S8X1B080M4PSC | 950 | 32000 | 22700 | 2.72 | 14.3 | 11.7
4A7A4030N1 | 208112044 | 4TXCB006DS3 | S8X1B080M4PSC | 950 | 32000 | 22700 | 2.72 | 14.3 | 11.7
4A7A4030N1 | 208111996 | 4TXCB003DS3 | S8X1B080M4PTC | 915 | 32000 | 22800 | 2.7 | 14.3 | 11.7
4A7A4030N1 | 208112027 | 4TXCB004DS3 | S8X1B080M4PTC | 950 | 32000 | 22700 | 2.72 | 14.3 | 11.7
4A7A4030N1 | 208112065 | 4TXCB006DS3 | S8X1B080M4PTC | 950 | 32000 | 22700 | 2.72 | 14.3 | 11.7
4A7A4030N1 | 208112072 | 4TXCC005DS3 | S8X1C080M5PSC | 985 | 32000 | 22600 | 2.73 | 14.3 | 11.7
4A7A4030N1 | 208112071 | 4TXCC005DS3 | S8X1C080M5PTC | 985 | 32000 | 22600 | 2.73 | 14.3 | 11.7
4A7A4030N1 | 208111973 | 4TXCA032DS3 | S8X2A040M3PSC | 865 | 31800 | 21200 | 2.67 | 14.3 | 11.7
4A7A4030N1 | 208111995 | 4TXCB003DS3 | S8X2A040M3PSC | 870 | 31800 | 22300 | 2.68 | 14.3 | 11.7
4A7A4030N1 | 208112026 | 4TXCB004DS3 | S8X2A040M3PSC | 900 | 32000 | 22600 | 2.7 | 14.3 | 11.7
4A7A4030N1 | 208112064 | 4TXCB006DS3 | S8X2A040M3PSC | 900 | 32000 | 23000 | 2.7 | 14.3 | 11.7
4A7A4030N1 | 208111972 | 4TXCA032DS3 | S8X2A040M3PTC | 865 | 31800 | 21200 | 2.67 | 14.3 | 11.7
4A7A4030N1 | 208111994 | 4TXCB003DS3 | S8X2A040M3PTC | 870 | 31800 | 22300 | 2.68 | 14.3 | 11.7
4A7A4030N1 | 208112009 | 4TXCB004DS3 | S8X2A040M3PTC | 900 | 32000 | 22600 | 2.7 | 14.3 | 11.7
4A7A4030N1 | 208112063 | 4TXCB006DS3 | S8X2A040M3PTC | 900 | 32000 | 23000 | 2.7 | 14.3 | 11.7
4A7A4030N1 | 208111985 | 4TXCB003DS3 | S8X2B060M4PSC | 915 | 32000 | 22800 | 2.7 | 14.3 | 11.7
4A7A4030N1 | 208112008 | 4TXCB004DS3 | S8X2B060M4PSC | 955 | 32000 | 22600 | 2.72 | 14.3 | 11.7
4A7A4030N1 | 208112042 | 4TXCB006DS3 | S8X2B060M4PSC | 950 | 32000 | 22700 | 2.72 | 14.3 | 11.7
4A7A4030N1 | 208111984 | 4TXCB003DS3 | S8X2B060M4PTC | 915 | 32000 | 22800 | 2.7 | 14.3 | 11.7
4A7A4030N1 | 208112007 | 4TXCB004DS3 | S8X2B060M4PTC | 955 | 32000 | 22600 | 2.72 | 14.3 | 11.7
4A7A4030N1 | 208112041 | 4TXCB006DS3 | S8X2B060M4PTC | 950 | 32000 | 22700 | 2.72 | 14.3 | 11.7
4A7A4030N1 | 208111983 | 4TXCB003DS3 | S8X2B080M4PSC | 915 | 32000 | 22800 | 2.7 | 14.3 | 11.7
4A7A4030N1 | 208112006 | 4TXCB004DS3 | S8X2B080M4PSC | 950 | 32000 | 22700 | 2.72 | 14.3 | 11.7
4A7A4030N1 | 208112062 | 4TXCB006DS3 | S8X2B080M4PSC | 950 | 32000 | 22700 | 2.72 | 14.3 | 11.7
4A7A4030N1 | 208111982 | 4TXCB003DS3 | S8X2B080M4PTC | 915 | 32000 | 22800 | 2.7 | 14.3 | 11.7
4A7A4030N1 | 208112005 | 4TXCB004DS3 | S8X2B080M4PTC | 950 | 32000 | 22700 | 2.72 | 14.3 | 11.7
4A7A4030N1 | 208112040 | 4TXCB006DS3 | S8X2B080M4PTC | 950 | 32000 | 22700 | 2.72 | 14.3 | 11.7
4A7A4030N1 | 208112081 | 4TXCC005DS3 | S8X2C080M5PSC | 985 | 32000 | 22600 | 2.73 | 14.3 | 11.7
4A7A4030N1 | 208112083 | 4TXCC005DS3 | S8X2C080M5PTC | 985 | 32000 | 22600 | 2.73 | 14.3 | 11.7
4A7A4030N1 | 208155942 | 4TXCB003DS3 | S9V2B040D3PSB | 850 | 28800 | 20900 | 2.42 | 14.3 | 11.7
4A7A4030N1 | 208112014 | 4TXCB004DS3 | S9V2B040D3PSB | 905 | 30400 | 21800 | 2.57 | 14.3 | 11.7
4A7A4030N1 | 208112051 | 4TXCB006DS3 | S9V2B040D3PSB | 840 | 31400 | 21900 | 2.64 | 14.3 | 11.7
4A7A4030N1 | 208111993 | 4TXCB003DS3 | S9V2B040U3PSB | 795 | 32000 | 22100 | 2.69 | 14.3 | 11.7
4A7A4030N1 | 208112004 | 4TXCB004DS3 | S9V2B040U3PSB | 905 | 32000 | 22900 | 2.7 | 14.3 | 11.7
4A7A4030N1 | 208112039 | 4TXCB006DS3 | S9V2B040U3PSB | 905 | 32000 | 22900 | 2.7 | 14.3 | 11.7
4A7A4030N1 | 208111992 | 4TXCB003DS3 | S9V2B040U3VSA | 795 | 32000 | 22100 | 2.69 | 14.3 | 11.7
4A7A4030N1 | 208112003 | 4TXCB004DS3 | S9V2B040U3VSA | 905 | 32000 | 22900 | 2.7 | 14.3 | 11.7
4A7A4030N1 | 208112061 | 4TXCB006DS3 | S9V2B040U3VSA | 905 | 32000 | 22900 | 2.7 | 14.3 | 11.7
4A7A4030N1 | 208112013 | 4TXCB004DS3 | S9V2B060D3PSB | 870 | 30600 | 21800 | 2.58 | 14.3 | 11.7
4A7A4030N1 | 208112056 | 4TXCB006DS3 | S9V2B060D3PSB | 875 | 31600 | 22700 | 2.65 | 14.3 | 11.7
4A7A4030N1 | 208111991 | 4TXCB003DS3 | S9V2B060U3VSA | 800 | 32000 | 22000 | 2.69 | 14.3 | 11.7
4A7A4030N1 | 208112025 | 4TXCB004DS3 | S9V2B060U3VSA | 870 | 32000 | 22800 | 2.69 | 14.3 | 11.7
4A7A4030N1 | 208112060 | 4TXCB006DS3 | S9V2B060U3VSA | 900 | 32000 | 23000 | 2.7 | 14.3 | 11.7
4A7A4030N1 | 208111990 | 4TXCB003DS3 | S9V2B060U4PSB | 835 | 32000 | 22400 | 2.69 | 14.3 | 11.7
4A7A4030N1 | 208112024 | 4TXCB004DS3 | S9V2B060U4PSB | 900 | 32000 | 23000 | 2.7 | 14.3 | 11.7
4A7A4030N1 | 208112067 | 4TXCB006DS3 | S9V2B060U4PSB | 935 | 32000 | 22900 | 2.71 | 14.3 | 11.7
4A7A4030N1 | 208111976 | 4TXCB003DS3 | S9V2B080D4PSB | 810 | 30000 | 21400 | 2.52 | 14.3 | 11.7
4A7A4030N1 | 208112018 | 4TXCB004DS3 | S9V2B080D4PSB | 815 | 30200 | 20800 | 2.54 | 14.3 | 11.7
4A7A4030N1 | 208112055 | 4TXCB006DS3 | S9V2B080D4PSB | 815 | 31000 | 21400 | 2.61 | 14.3 | 11.7
4A7A4030N1 | 208111975 | 4TXCB003DS3 | S9V2B080D4VSA | 810 | 30000 | 21400 | 2.52 | 14.3 | 11.7
4A7A4030N1 | 208112017 | 4TXCB004DS3 | S9V2B080D4VSA | 815 | 30200 | 20800 | 2.54 | 14.3 | 11.7
4A7A4030N1 | 208112052 | 4TXCB006DS3 | S9V2B080D4VSA | 815 | 31000 | 21400 | 2.61 | 14.3 | 11.7
4A7A4030N1 | 208111989 | 4TXCB003DS3 | S9V2B080U4PSB | 810 | 32000 | 22100 | 2.69 | 14.3 | 11.7
4A7A4030N1 | 208112023 | 4TXCB004DS3 | S9V2B080U4PSB | 815 | 32000 | 22000 | 2.69 | 14.3 | 11.7
4A7A4030N1 | 208112037 | 4TXCB006DS3 | S9V2B080U4PSB | 940 | 32000 | 22800 | 2.71 | 14.3 | 11.7
4A7A4030N1 | 208111988 | 4TXCB003DS3 | S9V2B080U4VSA | 810 | 32000 | 22100 | 2.69 | 14.3 | 11.7
4A7A4030N1 | 208112022 | 4TXCB004DS3 | S9V2B080U4VSA | 815 | 32000 | 22000 | 2.69 | 14.3 | 11.7
4A7A4030N1 | 208112059 | 4TXCB006DS3 | S9V2B080U4VSA | 940 | 32000 | 22800 | 2.71 | 14.3 | 11.7
4A7A4030N1 | 208112070 | 4TXCC005DS3 | S9V2C080U5PSB | 1030 | 32000 | 22400 | 2.74 | 14.3 | 11.7
4A7A4030N1 | 208112077 | 4TXCC005DS3 | S9V2C100D4VSA | 895 | 30800 | 21800 | 2.59 | 14.3 | 11.7
4A7A4030N1 | 208112073 | 4TXCC005DS3 | S9V2C100U4VSA | 1005 | 32000 | 22400 | 2.74 | 14.3 | 11.7
4A7A4030N1 | 208112069 | 4TXCC005DS3 | S9V2C100U5PSB | 1030 | 32000 | 22400 | 2.74 | 14.3 | 11.7
4A7A4030N1 | 208112020 | 4TXCB004DS3 | S9X1B040D3PSB | 775 | 30000 | 20400 | 2.52 | 14.3 | 11.7
4A7A4030N1 | 208111981 | 4TXCB003DS3 | S9X1B040U3PSB | 800 | 31800 | 21900 | 2.68 | 14.3 | 11.7
4A7A4030N1 | 208112032 | 4TXCB004DS3 | S9X1B040U3PSB | 825 | 32000 | 22300 | 2.7 | 14.3 | 11.7
4A7A4030N1 | 208112057 | 4TXCB006DS3 | S9X1B040U3PSB | 1060 | 32000 | 22400 | 2.75 | 14.3 | 11.7
4A7A4030N1 | 208155938 | 4TXCB003DS3 | S9X1B060D3PSB | 815 | 30000 | 21400 | 2.52 | 14.3 | 11.7
4A7A4030N1 | 208112015 | 4TXCB004DS3 | S9X1B060D3PSB | 845 | 30400 | 21300 | 2.56 | 14.3 | 11.7
4A7A4030N1 | 208112053 | 4TXCB006DS3 | S9X1B060D3PSB | 940 | 31800 | 22700 | 2.7 | 14.3 | 11.7
4A7A4030N1 | 208111977 | 4TXCB003DS3 | S9X1B060U4PSB | 1105 | 32000 | 21900 | 2.76 | 14.3 | 11.7
4A7A4030N1 | 208112033 | 4TXCB004DS3 | S9X1B060U4PSB | 1140 | 32000 | 22100 | 2.77 | 14.3 | 11.7
4A7A4030N1 | 208112050 | 4TXCB006DS3 | S9X1B060U4PSB | 1140 | 32000 | 22100 | 2.77 | 14.3 | 11.7
4A7A4030N1 | 208112010 | 4TXCB004DS3 | S9X1B080D4PSB | 785 | 30000 | 20600 | 2.53 | 14.3 | 11.7
4A7A4030N1 | 208112036 | 4TXCB006DS3 | S9X1B080D4PSB | 920 | 31600 | 22400 | 2.67 | 14.3 | 11.7
4A7A4030N1 | 208111987 | 4TXCB003DS3 | S9X1B080U4PSB | 870 | 32000 | 22400 | 2.69 | 14.3 | 11.7
4A7A4030N1 | 208112034 | 4TXCB004DS3 | S9X1B080U4PSB | 900 | 32000 | 23000 | 2.7 | 14.3 | 11.7
4A7A4030N1 | 208112068 | 4TXCB006DS3 | S9X1B080U4PSB | 1020 | 32000 | 22500 | 2.74 | 14.3 | 11.7
4A7A4030N1 | 208112074 | 4TXCC005DS3 | S9X1C080U5PSB | 1075 | 32000 | 22200 | 2.76 | 14.3 | 11.7
4A7A4030N1 | 208112079 | 4TXCC005DS3 | S9X1C100D5PSB | 980 | 31200 | 22100 | 2.66 | 14.3 | 11.7
4A7A4030N1 | 208112082 | 4TXCC005DS3 | S9X1C100U5PSB | 1095 | 32000 | 22300 | 2.76 | 14.3 | 11.7
4A7A4030N1 | 208112019 | 4TXCB004DS3 | S9X2B040D3PSB | 775 | 30000 | 20400 | 2.52 | 14.3 | 11.7
4A7A4030N1 | 208111980 | 4TXCB003DS3 | S9X2B040U3PSB | 800 | 31800 | 21900 | 2.68 | 14.3 | 11.7
4A7A4030N1 | 208112035 | 4TXCB004DS3 | S9X2B040U3PSB | 825 | 32000 | 22300 | 2.7 | 14.3 | 11.7
4A7A4030N1 | 208112043 | 4TXCB006DS3 | S9X2B040U3PSB | 1060 | 32000 | 22400 | 2.75 | 14.3 | 11.7
4A7A4030N1 | 208155939 | 4TXCB003DS3 | S9X2B060D3PSB | 815 | 30000 | 21400 | 2.52 | 14.3 | 11.7
4A7A4030N1 | 208112016 | 4TXCB004DS3 | S9X2B060D3PSB | 845 | 30400 | 21300 | 2.56 | 14.3 | 11.7
4A7A4030N1 | 208112054 | 4TXCB006DS3 | S9X2B060D3PSB | 940 | 31800 | 22700 | 2.7 | 14.3 | 11.7
4A7A4030N1 | 208111978 | 4TXCB003DS3 | S9X2B060U4PSB | 1105 | 32000 | 21900 | 2.76 | 14.3 | 11.7
4A7A4030N1 | 208112001 | 4TXCB004DS3 | S9X2B060U4PSB | 1140 | 32000 | 22100 | 2.77 | 14.3 | 11.7
4A7A4030N1 | 208112038 | 4TXCB006DS3 | S9X2B060U4PSB | 1140 | 32000 | 22100 | 2.77 | 14.3 | 11.7
4A7A4030N1 | 208112011 | 4TXCB004DS3 | S9X2B080D4PSB | 785 | 30000 | 20600 | 2.53 | 14.3 | 11.7
4A7A4030N1 | 208112058 | 4TXCB006DS3 | S9X2B080D4PSB | 920 | 31600 | 22400 | 2.67 | 14.3 | 11.7
4A7A4030N1 | 208111979 | 4TXCB003DS3 | S9X2B080U4PSB | 870 | 32000 | 22400 | 2.69 | 14.3 | 11.7
4A7A4030N1 | 208112002 | 4TXCB004DS3 | S9X2B080U4PSB | 900 | 32000 | 23000 | 2.7 | 14.3 | 11.7
4A7A4030N1 | 208112048 | 4TXCB006DS3 | S9X2B080U4PSB | 1020 | 32000 | 22500 | 2.74 | 14.3 | 11.7
4A7A4030N1 | 208112075 | 4TXCC005DS3 | S9X2C080U5PSB | 1075 | 32000 | 22200 | 2.76 | 14.3 | 11.7
4A7A4030N1 | 208112080 | 4TXCC005DS3 | S9X2C100D5PSB | 980 | 31200 | 22100 | 2.66 | 14.3 | 11.7
4A7A4030N1 | 208112076 | 4TXCC005DS3 | S9X2C100U5PSB | 1095 | 32000 | 22300 | 2.76 | 14.3 | 11.7
4A7A4036N1 | 210708162 | 4TXCA032DS3 | S8V2A040M3PCA | 930 | 32200 | 21700 | 2.73 | 14.3 | 11.7
4A7A4036N1 | 210708164 | 4TXCB003DS3 | S8V2A040M3PCA | 930 | 32000 | 22600 | 2.71 | 14.3 | 11.7
4A7A4036N1 | 210708169 | 4TXCB004DS3 | S8V2A040M3PCA | 945 | 32400 | 23000 | 2.75 | 14.3 | 11.7
4A7A4036N1 | 210708175 | 4TXCB006DS3 | S8V2A040M3PCA | 940 | 33400 | 24600 | 2.81 | 14.3 | 11.7
4A7A4036N1 | 211080650 | 4TXCA032DS3 | S8V2A040M3PDA | 930 | 32200 | 21700 | 2.73 | 14.3 | 11.7
4A7A4036N1 | 211080653 | 4TXCB003DS3 | S8V2A040M3PDA | 930 | 32000 | 22600 | 2.71 | 14.3 | 11.7
4A7A4036N1 | 211080654 | 4TXCB004DS3 | S8V2A040M3PDA | 945 | 32400 | 23000 | 2.75 | 14.3 | 11.7
4A7A4036N1 | 211080657 | 4TXCB006DS3 | S8V2A040M3PDA | 940 | 33400 | 24600 | 2.81 | 14.3 | 11.7
4A7A4036N1 | 210708166 | 4TXCB003DS3 | S8V2B060M4PCA | 960 | 32600 | 22600 | 2.77 | 14.3 | 11.7
4A7A4036N1 | 210708170 | 4TXCB004DS3 | S8V2B060M4PCA | 960 | 33000 | 24200 | 2.78 | 14.3 | 11.7
4A7A4036N1 | 210708176 | 4TXCB006DS3 | S8V2B060M4PCA | 960 | 34000 | 25400 | 2.86 | 14.3 | 11.7
4A7A4036N1 | 211080651 | 4TXCB003DS3 | S8V2B060M4PDA | 960 | 32600 | 22600 | 2.77 | 14.3 | 11.7
4A7A4036N1 | 211080656 | 4TXCB004DS3 | S8V2B060M4PDA | 960 | 33000 | 24200 | 2.78 | 14.3 | 11.7
4A7A4036N1 | 211080659 | 4TXCB006DS3 | S8V2B060M4PDA | 960 | 34000 | 25400 | 2.86 | 14.3 | 11.7
4A7A4036N1 | 210708167 | 4TXCB003DS3 | S8V2B080M4PCA | 955 | 32600 | 22700 | 2.77 | 14.3 | 11.7
4A7A4036N1 | 210708172 | 4TXCB004DS3 | S8V2B080M4PCA | 960 | 33000 | 24200 | 2.78 | 14.3 | 11.7
4A7A4036N1 | 210708173 | 4TXCB006DS3 | S8V2B080M4PCA | 960 | 34000 | 25400 | 2.86 | 14.3 | 11.7
4A7A4036N1 | 211080652 | 4TXCB003DS3 | S8V2B080M4PDA | 955 | 32600 | 22700 | 2.77 | 14.3 | 11.7
4A7A4036N1 | 211080655 | 4TXCB004DS3 | S8V2B080M4PDA | 960 | 33000 | 24200 | 2.78 | 14.3 | 11.7
4A7A4036N1 | 211080658 | 4TXCB006DS3 | S8V2B080M4PDA | 960 | 34000 | 25400 | 2.86 | 14.3 | 11.7
4A7A4036N1 | 210708178 | 4TXCC005DS3 | S8V2C080M5PCA | 925 | 32800 | 23200 | 2.78 | 14.3 | 11.7
4A7A4036N1 | 210708181 | 4TXCC007DS3 | S8V2C080M5PCA | 975 | 34200 | 25600 | 2.88 | 14.3 | 11.7
4A7A4036N1 | 210708184 | 4TXCC009DS3 | S8V2C080M5PCA | 975 | 34600 | 25900 | 2.91 | 14.3 | 11.7
4A7A4036N1 | 211080661 | 4TXCC005DS3 | S8V2C080M5PDA | 925 | 32800 | 23200 | 2.78 | 14.3 | 11.7
4A7A4036N1 | 211080663 | 4TXCC007DS3 | S8V2C080M5PDA | 975 | 34200 | 25600 | 2.88 | 14.3 | 11.7
4A7A4036N1 | 211080665 | 4TXCC009DS3 | S8V2C080M5PDA | 975 | 34600 | 25900 | 2.91 | 14.3 | 11.7
4A7A4036N1 | 210708180 | 4TXCC005DS3 | S8V2C100M5PCA | 995 | 33200 | 24800 | 2.79 | 14.3 | 11.7
4A7A4036N1 | 210708183 | 4TXCC007DS3 | S8V2C100M5PCA | 995 | 34200 | 26000 | 2.88 | 14.3 | 11.7
4A7A4036N1 | 210708186 | 4TXCC009DS3 | S8V2C100M5PCA | 995 | 34600 | 26300 | 2.91 | 14.3 | 11.7
4A7A4036N1 | 211080660 | 4TXCC005DS3 | S8V2C100M5PDA | 995 | 33200 | 24800 | 2.79 | 14.3 | 11.7
4A7A4036N1 | 211080662 | 4TXCC007DS3 | S8V2C100M5PDA | 995 | 34200 | 26000 | 2.88 | 14.3 | 11.7
4A7A4036N1 | 211080664 | 4TXCC009DS3 | S8V2C100M5PDA | 995 | 34600 | 26300 | 2.91 | 14.3 | 11.7
4A7A4036N1 | 210708188 | 4TXCD008DS3 | S8V2D120M5PCA | 1085 | 34800 | 26900 | 2.94 | 14.3 | 11.7
4A7A4036N1 | 211080666 | 4TXCD008DS3 | S8V2D120M5PDA | 1085 | 34800 | 26900 | 2.94 | 14.3 | 11.7
4A7A4036N1 | 208112467 | 4TXCB004DS3 | S8X1A040M3PSC | 900 | 32400 | 22900 | 2.73 | 14.3 | 11.7
4A7A4036N1 | 208112497 | 4TXCB006DS3 | S8X1A040M3PSC | 1185 | 34200 | 25900 | 2.92 | 14.3 | 11.7
4A7A4036N1 | 208112452 | 4TXCB004DS3 | S8X1A040M3PTC | 900 | 32400 | 22900 | 2.73 | 14.3 | 11.7
4A7A4036N1 | 208112498 | 4TXCB006DS3 | S8X1A040M3PTC | 1185 | 34200 | 25900 | 2.92 | 14.3 | 11.7
4A7A4036N1 | 208112436 | 4TXCB003DS3 | S8X1B060M4PSC | 915 | 32400 | 23100 | 2.74 | 14.3 | 11.7
4A7A4036N1 | 208112468 | 4TXCB004DS3 | S8X1B060M4PSC | 955 | 33000 | 24300 | 2.78 | 14.3 | 11.7
4A7A4036N1 | 208112499 | 4TXCB006DS3 | S8X1B060M4PSC | 950 | 34000 | 24900 | 2.87 | 14.3 | 11.7
4A7A4036N1 | 208112435 | 4TXCB003DS3 | S8X1B060M4PTC | 915 | 32400 | 23100 | 2.74 | 14.3 | 11.7
4A7A4036N1 | 208112469 | 4TXCB004DS3 | S8X1B060M4PTC | 955 | 33000 | 24300 | 2.78 | 14.3 | 11.7
4A7A4036N1 | 208112479 | 4TXCB006DS3 | S8X1B060M4PTC | 950 | 34000 | 24900 | 2.87 | 14.3 | 11.7
4A7A4036N1 | 208112434 | 4TXCB003DS3 | S8X1B080M4PSC | 915 | 32400 | 23100 | 2.74 | 14.3 | 11.7
4A7A4036N1 | 208112470 | 4TXCB004DS3 | S8X1B080M4PSC | 950 | 33000 | 24100 | 2.78 | 14.3 | 11.7
4A7A4036N1 | 208112500 | 4TXCB006DS3 | S8X1B080M4PSC | 950 | 34000 | 24900 | 2.87 | 14.3 | 11.7
4A7A4036N1 | 208112433 | 4TXCB003DS3 | S8X1B080M4PTC | 915 | 32400 | 23100 | 2.74 | 14.3 | 11.7
4A7A4036N1 | 208112471 | 4TXCB004DS3 | S8X1B080M4PTC | 950 | 33000 | 24100 | 2.78 | 14.3 | 11.7
4A7A4036N1 | 208112501 | 4TXCB006DS3 | S8X1B080M4PTC | 950 | 34000 | 24900 | 2.87 | 14.3 | 11.7
4A7A4036N1 | 208112531 | 4TXCC005DS3 | S8X1C080M5PSC | 985 | 33200 | 24700 | 2.8 | 14.3 | 11.7
4A7A4036N1 | 208112533 | 4TXCC007DS3 | S8X1C080M5PSC | 985 | 34200 | 25400 | 2.88 | 14.3 | 11.7
4A7A4036N1 | 208112563 | 4TXCC009DS3 | S8X1C080M5PSC | 1160 | 35800 | 27400 | 3.05 | 14.3 | 11.7
4A7A4036N1 | 208112530 | 4TXCC005DS3 | S8X1C080M5PTC | 985 | 33200 | 24700 | 2.8 | 14.3 | 11.7
4A7A4036N1 | 208112547 | 4TXCC007DS3 | S8X1C080M5PTC | 985 | 34200 | 25400 | 2.88 | 14.3 | 11.7
4A7A4036N1 | 208112553 | 4TXCC009DS3 | S8X1C080M5PTC | 1160 | 35800 | 27400 | 3.05 | 14.3 | 11.7
4A7A4036N1 | 208112529 | 4TXCC005DS3 | S8X1C100M5PSC | 1050 | 33400 | 25500 | 2.81 | 14.3 | 11.7
4A7A4036N1 | 208112532 | 4TXCC007DS3 | S8X1C100M5PSC | 1050 | 34600 | 26900 | 2.91 | 14.3 | 11.7
4A7A4036N1 | 208112554 | 4TXCC009DS3 | S8X1C100M5PSC | 1260 | 36000 | 26900 | 3.09 | 14.3 | 11.7
4A7A4036N1 | 208112528 | 4TXCC005DS3 | S8X1C100M5PTC | 1050 | 33400 | 25500 | 2.81 | 14.3 | 11.7
4A7A4036N1 | 208112546 | 4TXCC007DS3 | S8X1C100M5PTC | 1050 | 34600 | 26900 | 2.91 | 14.3 | 11.7
4A7A4036N1 | 208112555 | 4TXCC009DS3 | S8X1C100M5PTC | 1260 | 36000 | 26900 | 3.09 | 14.3 | 11.7
4A7A4036N1 | 208112568 | 4TXCD008DS3 | S8X1D120M5PSC | 965 | 34200 | 25500 | 2.88 | 14.3 | 11.7
4A7A4036N1 | 208112569 | 4TXCD008DS3 | S8X1D120M5PTC | 965 | 34200 | 25500 | 2.88 | 14.3 | 11.7
4A7A4036N1 | 208112472 | 4TXCB004DS3 | S8X2A040M3PSC | 900 | 32400 | 22900 | 2.73 | 14.3 | 11.7
4A7A4036N1 | 208112502 | 4TXCB006DS3 | S8X2A040M3PSC | 1185 | 34200 | 25900 | 2.92 | 14.3 | 11.7
4A7A4036N1 | 208112473 | 4TXCB004DS3 | S8X2A040M3PTC | 900 | 32400 | 22900 | 2.73 | 14.3 | 11.7
4A7A4036N1 | 208112503 | 4TXCB006DS3 | S8X2A040M3PTC | 1185 | 34200 | 25900 | 2.92 | 14.3 | 11.7
4A7A4036N1 | 208112432 | 4TXCB003DS3 | S8X2B060M4PSC | 915 | 32400 | 23100 | 2.74 | 14.3 | 11.7
4A7A4036N1 | 208112464 | 4TXCB004DS3 | S8X2B060M4PSC | 955 | 33000 | 24300 | 2.78 | 14.3 | 11.7
4A7A4036N1 | 208112504 | 4TXCB006DS3 | S8X2B060M4PSC | 950 | 34000 | 24900 | 2.87 | 14.3 | 11.7
4A7A4036N1 | 208112431 | 4TXCB003DS3 | S8X2B060M4PTC | 915 | 32400 | 23100 | 2.74 | 14.3 | 11.7
4A7A4036N1 | 208112450 | 4TXCB004DS3 | S8X2B060M4PTC | 955 | 33000 | 24300 | 2.78 | 14.3 | 11.7
4A7A4036N1 | 208112480 | 4TXCB006DS3 | S8X2B060M4PTC | 950 | 34000 | 24900 | 2.87 | 14.3 | 11.7
4A7A4036N1 | 208112430 | 4TXCB003DS3 | S8X2B080M4PSC | 915 | 32400 | 23100 | 2.74 | 14.3 | 11.7
4A7A4036N1 | 208112451 | 4TXCB004DS3 | S8X2B080M4PSC | 950 | 33000 | 24100 | 2.78 | 14.3 | 11.7
4A7A4036N1 | 208112481 | 4TXCB006DS3 | S8X2B080M4PSC | 950 | 34000 | 24900 | 2.87 | 14.3 | 11.7
4A7A4036N1 | 208112429 | 4TXCB003DS3 | S8X2B080M4PTC | 915 | 32400 | 23100 | 2.74 | 14.3 | 11.7
4A7A4036N1 | 208112474 | 4TXCB004DS3 | S8X2B080M4PTC | 950 | 33000 | 24100 | 2.78 | 14.3 | 11.7
4A7A4036N1 | 208112482 | 4TXCB006DS3 | S8X2B080M4PTC | 950 | 34000 | 24900 | 2.87 | 14.3 | 11.7
4A7A4036N1 | 208112527 | 4TXCC005DS3 | S8X2C080M5PSC | 985 | 33200 | 24700 | 2.8 | 14.3 | 11.7
4A7A4036N1 | 208112534 | 4TXCC007DS3 | S8X2C080M5PSC | 985 | 34200 | 25400 | 2.88 | 14.3 | 11.7
4A7A4036N1 | 208112556 | 4TXCC009DS3 | S8X2C080M5PSC | 1160 | 35800 | 27400 | 3.05 | 14.3 | 11.7
4A7A4036N1 | 208112526 | 4TXCC005DS3 | S8X2C080M5PTC | 985 | 33200 | 24700 | 2.8 | 14.3 | 11.7
4A7A4036N1 | 208112535 | 4TXCC007DS3 | S8X2C080M5PTC | 985 | 34200 | 25400 | 2.88 | 14.3 | 11.7
4A7A4036N1 | 208112557 | 4TXCC009DS3 | S8X2C080M5PTC | 1160 | 35800 | 27400 | 3.05 | 14.3 | 11.7
4A7A4036N1 | 208112514 | 4TXCC005DS3 | S8X2C100M5PSC | 1050 | 33400 | 25500 | 2.81 | 14.3 | 11.7
4A7A4036N1 | 208112536 | 4TXCC007DS3 | S8X2C100M5PSC | 1050 | 34600 | 26900 | 2.91 | 14.3 | 11.7
4A7A4036N1 | 208112561 | 4TXCC009DS3 | S8X2C100M5PSC | 1260 | 36000 | 26900 | 3.09 | 14.3 | 11.7
4A7A4036N1 | 208112515 | 4TXCC005DS3 | S8X2C100M5PTC | 1050 | 33400 | 25500 | 2.81 | 14.3 | 11.7
4A7A4036N1 | 208112537 | 4TXCC007DS3 | S8X2C100M5PTC | 1050 | 34600 | 26900 | 2.91 | 14.3 | 11.7
4A7A4036N1 | 208112560 | 4TXCC009DS3 | S8X2C100M5PTC | 1260 | 36000 | 26900 | 3.09 | 14.3 | 11.7
4A7A4036N1 | 208112570 | 4TXCD008DS3 | S8X2D120M5PSC | 965 | 34200 | 25500 | 2.88 | 14.3 | 11.7
4A7A4036N1 | 208112576 | 4TXCD008DS3 | S8X2D120M5PTC | 965 | 34200 | 25500 | 2.88 | 14.3 | 11.7
4A7A4036N1 | 208112446 | 4TXCB004DS3 | S9V2B040D3PSB | 905 | 30800 | 22100 | 2.6 | 14.3 | 11.7
4A7A4036N1 | 208112493 | 4TXCB006DS3 | S9V2B040D3PSB | 905 | 31600 | 22600 | 2.67 | 14.3 | 11.7
4A7A4036N1 | 208112428 | 4TXCB003DS3 | S9V2B040U3PSB | 920 | 32600 | 23100 | 2.76 | 14.3 | 11.7
4A7A4036N1 | 208112475 | 4TXCB004DS3 | S9V2B040U3PSB | 905 | 32800 | 23500 | 2.77 | 14.3 | 11.7
4A7A4036N1 | 208112483 | 4TXCB006DS3 | S9V2B040U3PSB | 905 | 33600 | 24400 | 2.83 | 14.3 | 11.7
4A7A4036N1 | 208112427 | 4TXCB003DS3 | S9V2B040U3VSA | 920 | 32600 | 23100 | 2.76 | 14.3 | 11.7
4A7A4036N1 | 208112476 | 4TXCB004DS3 | S9V2B040U3VSA | 905 | 32800 | 23500 | 2.77 | 14.3 | 11.7
4A7A4036N1 | 208112484 | 4TXCB006DS3 | S9V2B040U3VSA | 905 | 33600 | 24400 | 2.83 | 14.3 | 11.7
4A7A4036N1 | 208112449 | 4TXCB004DS3 | S9V2B060D3PSB | 995 | 31400 | 22000 | 2.68 | 14.3 | 11.7
4A7A4036N1 | 208112495 | 4TXCB006DS3 | S9V2B060D3PSB | 995 | 32200 | 22600 | 2.75 | 14.3 | 11.7
4A7A4036N1 | 208112442 | 4TXCB003DS3 | S9V2B060U3VSA | 995 | 32800 | 22700 | 2.8 | 14.3 | 11.7
4A7A4036N1 | 208112477 | 4TXCB004DS3 | S9V2B060U3VSA | 995 | 33200 | 24800 | 2.8 | 14.3 | 11.7
4A7A4036N1 | 208112485 | 4TXCB006DS3 | S9V2B060U3VSA | 995 | 34200 | 26000 | 2.88 | 14.3 | 11.7
4A7A4036N1 | 208112440 | 4TXCB003DS3 | S9V2B060U4PSB | 900 | 32400 | 22900 | 2.73 | 14.3 | 11.7
4A7A4036N1 | 208112447 | 4TXCB004DS3 | S9V2B060U4PSB | 900 | 32600 | 23400 | 2.75 | 14.3 | 11.7
4A7A4036N1 | 208112511 | 4TXCB006DS3 | S9V2B060U4PSB | 900 | 33800 | 24600 | 2.84 | 14.3 | 11.7
4A7A4036N1 | 208112478 | 4TXCB004DS3 | S9V2B080D4PSB | 940 | 31200 | 21900 | 2.65 | 14.3 | 11.7
4A7A4036N1 | 208112492 | 4TXCB006DS3 | S9V2B080D4PSB | 965 | 32200 | 22600 | 2.74 | 14.3 | 11.7
4A7A4036N1 | 208112448 | 4TXCB004DS3 | S9V2B080D4VSA | 940 | 31200 | 21900 | 2.65 | 14.3 | 11.7
4A7A4036N1 | 208112491 | 4TXCB006DS3 | S9V2B080D4VSA | 965 | 32200 | 22600 | 2.74 | 14.3 | 11.7
4A7A4036N1 | 208112439 | 4TXCB003DS3 | S9V2B080U4PSB | 935 | 32800 | 23100 | 2.78 | 14.3 | 11.7
4A7A4036N1 | 208112453 | 4TXCB004DS3 | S9V2B080U4PSB | 940 | 33000 | 24300 | 2.78 | 14.3 | 11.7
4A7A4036N1 | 208112510 | 4TXCB006DS3 | S9V2B080U4PSB | 940 | 34000 | 25000 | 2.86 | 14.3 | 11.7
4A7A4036N1 | 208112438 | 4TXCB003DS3 | S9V2B080U4VSA | 935 | 32800 | 23100 | 2.78 | 14.3 | 11.7
4A7A4036N1 | 208112454 | 4TXCB004DS3 | S9V2B080U4VSA | 940 | 33000 | 24300 | 2.78 | 14.3 | 11.7
4A7A4036N1 | 208112486 | 4TXCB006DS3 | S9V2B080U4VSA | 940 | 34000 | 25000 | 2.86 | 14.3 | 11.7
4A7A4036N1 | 208112516 | 4TXCC005DS3 | S9V2C080U5PSB | 1030 | 33400 | 25300 | 2.81 | 14.3 | 11.7
4A7A4036N1 | 208112538 | 4TXCC007DS3 | S9V2C080U5PSB | 1030 | 34400 | 26500 | 2.89 | 14.3 | 11.7
4A7A4036N1 | 208112559 | 4TXCC009DS3 | S9V2C080U5PSB | 1030 | 35200 | 27100 | 2.96 | 14.3 | 11.7
4A7A4036N1 | 208112522 | 4TXCC005DS3 | S9V2C100D4VSA | 1005 | 31600 | 22100 | 2.7 | 14.3 | 11.7
4A7A4036N1 | 208112544 | 4TXCC007DS3 | S9V2C100D4VSA | 1005 | 32400 | 23000 | 2.77 | 14.3 | 11.7
4A7A4036N1 | 208112512 | 4TXCC005DS3 | S9V2C100D5PSB | 1030 | 31400 | 22000 | 2.69 | 14.3 | 11.7
4A7A4036N1 | 208112545 | 4TXCC007DS3 | S9V2C100D5PSB | 1030 | 32400 | 23000 | 2.78 | 14.3 | 11.7
4A7A4036N1 | 208112517 | 4TXCC005DS3 | S9V2C100U4VSA | 1005 | 33400 | 25000 | 2.81 | 14.3 | 11.7
4A7A4036N1 | 208112539 | 4TXCC007DS3 | S9V2C100U4VSA | 1005 | 34400 | 26200 | 2.89 | 14.3 | 11.7
4A7A4036N1 | 208112558 | 4TXCC009DS3 | S9V2C100U4VSA | 1005 | 35000 | 26700 | 2.94 | 14.3 | 11.7
4A7A4036N1 | 208112518 | 4TXCC005DS3 | S9V2C100U5PSB | 1030 | 33400 | 25300 | 2.81 | 14.3 | 11.7
4A7A4036N1 | 208112540 | 4TXCC007DS3 | S9V2C100U5PSB | 1030 | 34600 | 26700 | 2.91 | 14.3 | 11.7
4A7A4036N1 | 208112562 | 4TXCC009DS3 | S9V2C100U5PSB | 1030 | 35200 | 27100 | 2.96 | 14.3 | 11.7
4A7A4036N1 | 208112572 | 4TXCD008DS3 | S9V2D120U5PSB | 1025 | 34600 | 26700 | 2.91 | 14.3 | 11.7
4A7A4036N1 | 208112573 | 4TXCD008DS3 | S9V2D120U5VSA | 1025 | 34600 | 26700 | 2.91 | 14.3 | 11.7
4A7A4036N1 | 208112441 | 4TXCB003DS3 | S9X1B040U3PSB | 1030 | 32800 | 22600 | 2.81 | 14.3 | 11.7
4A7A4036N1 | 208112455 | 4TXCB004DS3 | S9X1B040U3PSB | 1060 | 33400 | 25800 | 2.81 | 14.3 | 11.7
4A7A4036N1 | 208112487 | 4TXCB006DS3 | S9X1B040U3PSB | 1060 | 34400 | 26600 | 2.89 | 14.3 | 11.7
4A7A4036N1 | 208112459 | 4TXCB004DS3 | S9X1B060D3PSB | 945 | 31200 | 21800 | 2.65 | 14.3 | 11.7
4A7A4036N1 | 208112490 | 4TXCB006DS3 | S9X1B060D3PSB | 940 | 31800 | 22700 | 2.7 | 14.3 | 11.7
4A7A4036N1 | 208112444 | 4TXCB003DS3 | S9X1B060U4PSB | 1105 | 33200 | 25000 | 2.81 | 14.3 | 11.7
4A7A4036N1 | 208112456 | 4TXCB004DS3 | S9X1B060U4PSB | 1140 | 33600 | 25600 | 2.85 | 14.3 | 11.7
4A7A4036N1 | 208112509 | 4TXCB006DS3 | S9X1B060U4PSB | 1140 | 35000 | 26700 | 2.97 | 14.3 | 11.7
4A7A4036N1 | 208112462 | 4TXCB004DS3 | S9X1B080D4PSB | 925 | 31000 | 22000 | 2.62 | 14.3 | 11.7
4A7A4036N1 | 208112488 | 4TXCB006DS3 | S9X1B080D4PSB | 920 | 31600 | 22400 | 2.67 | 14.3 | 11.7
4A7A4036N1 | 208112437 | 4TXCB003DS3 | S9X1B080U4PSB | 985 | 32800 | 22800 | 2.8 | 14.3 | 11.7
4A7A4036N1 | 208112457 | 4TXCB004DS3 | S9X1B080U4PSB | 1020 | 33400 | 25200 | 2.81 | 14.3 | 11.7
4A7A4036N1 | 208112508 | 4TXCB006DS3 | S9X1B080U4PSB | 1020 | 34400 | 26000 | 2.9 | 14.3 | 11.7
4A7A4036N1 | 208112519 | 4TXCC005DS3 | S9X1C080U5PSB | 1075 | 33800 | 25900 | 2.85 | 14.3 | 11.7
4A7A4036N1 | 208112541 | 4TXCC007DS3 | S9X1C080U5PSB | 1075 | 34600 | 26900 | 2.92 | 14.3 | 11.7
4A7A4036N1 | 208112564 | 4TXCC009DS3 | S9X1C080U5PSB | 1245 | 36000 | 27100 | 3.09 | 14.3 | 11.7
4A7A4036N1 | 208112521 | 4TXCC005DS3 | S9X1C100D5PSB | 980 | 31400 | 22200 | 2.68 | 14.3 | 11.7
4A7A4036N1 | 208112551 | 4TXCC007DS3 | S9X1C100D5PSB | 970 | 32200 | 22900 | 2.74 | 14.3 | 11.7
4A7A4036N1 | 208112525 | 4TXCC005DS3 | S9X1C100U5PSB | 1095 | 33800 | 26000 | 2.86 | 14.3 | 11.7
4A7A4036N1 | 208112542 | 4TXCC007DS3 | S9X1C100U5PSB | 1095 | 34800 | 26800 | 2.94 | 14.3 | 11.7
4A7A4036N1 | 208112566 | 4TXCD008DS3 | S9X1D120D5PSB | 1140 | 32800 | 22700 | 2.84 | 14.3 | 11.7
4A7A4036N1 | 208112574 | 4TXCD008DS3 | S9X1D120U5PSB | 1100 | 35000 | 26900 | 2.96 | 14.3 | 11.7
4A7A4036N1 | 208112426 | 4TXCB003DS3 | S9X2B040U3PSB | 1030 | 32800 | 22600 | 2.81 | 14.3 | 11.7
4A7A4036N1 | 208112458 | 4TXCB004DS3 | S9X2B040U3PSB | 1060 | 33400 | 25800 | 2.81 | 14.3 | 11.7
4A7A4036N1 | 208112507 | 4TXCB006DS3 | S9X2B040U3PSB | 1060 | 34400 | 26600 | 2.89 | 14.3 | 11.7
4A7A4036N1 | 208112463 | 4TXCB004DS3 | S9X2B060D3PSB | 945 | 31200 | 21800 | 2.65 | 14.3 | 11.7
4A7A4036N1 | 208112489 | 4TXCB006DS3 | S9X2B060D3PSB | 940 | 32000 | 22800 | 2.71 | 14.3 | 11.7
4A7A4036N1 | 208112443 | 4TXCB003DS3 | S9X2B060U4PSB | 1105 | 33200 | 25000 | 2.81 | 14.3 | 11.7
4A7A4036N1 | 208112466 | 4TXCB004DS3 | S9X2B060U4PSB | 1140 | 33600 | 25600 | 2.85 | 14.3 | 11.7
4A7A4036N1 | 208112506 | 4TXCB006DS3 | S9X2B060U4PSB | 1140 | 35000 | 26700 | 2.97 | 14.3 | 11.7
4A7A4036N1 | 208112461 | 4TXCB004DS3 | S9X2B080D4PSB | 925 | 31000 | 22000 | 2.62 | 14.3 | 11.7
4A7A4036N1 | 208112496 | 4TXCB006DS3 | S9X2B080D4PSB | 920 | 31600 | 22400 | 2.67 | 14.3 | 11.7
4A7A4036N1 | 208112445 | 4TXCB003DS3 | S9X2B080U4PSB | 985 | 32800 | 22800 | 2.8 | 14.3 | 11.7
4A7A4036N1 | 208112465 | 4TXCB004DS3 | S9X2B080U4PSB | 1020 | 33400 | 25200 | 2.81 | 14.3 | 11.7
4A7A4036N1 | 208112505 | 4TXCB006DS3 | S9X2B080U4PSB | 1020 | 34400 | 26000 | 2.9 | 14.3 | 11.7
4A7A4036N1 | 208112524 | 4TXCC005DS3 | S9X2C080U5PSB | 1075 | 33800 | 25900 | 2.85 | 14.3 | 11.7
4A7A4036N1 | 208112543 | 4TXCC007DS3 | S9X2C080U5PSB | 1075 | 34600 | 26900 | 2.92 | 14.3 | 11.7
4A7A4036N1 | 208112552 | 4TXCC009DS3 | S9X2C080U5PSB | 1245 | 36000 | 27100 | 3.09 | 14.3 | 11.7
4A7A4036N1 | 208112520 | 4TXCC005DS3 | S9X2C100D5PSB | 980 | 31400 | 22200 | 2.68 | 14.3 | 11.7
4A7A4036N1 | 208112549 | 4TXCC007DS3 | S9X2C100D5PSB | 970 | 32200 | 22900 | 2.74 | 14.3 | 11.7
4A7A4036N1 | 208112523 | 4TXCC005DS3 | S9X2C100U5PSB | 1095 | 33800 | 26000 | 2.86 | 14.3 | 11.7
4A7A4036N1 | 208112548 | 4TXCC007DS3 | S9X2C100U5PSB | 1095 | 34800 | 26800 | 2.94 | 14.3 | 11.7
4A7A4036N1 | 208112567 | 4TXCD008DS3 | S9X2D120D5PSB | 1140 | 32800 | 22700 | 2.84 | 14.3 | 11.7
4A7A4036N1 | 208112575 | 4TXCD008DS3 | S9X2D120U5PSB | 1100 | 35000 | 26900 | 2.96 | 14.3 | 11.7
4A7A4042N1 | 210708218 | 4TXCB004DS3 | S8V2B060M4PCA | 1050 | 38000 | 27300 | 3.19 | 14.3 | 11.7
4A7A4042N1 | 210708221 | 4TXCB006DS3 | S8V2B060M4PCA | 1050 | 39500 | 28100 | 3.33 | 14.3 | 11.7
4A7A4042N1 | 211080685 | 4TXCB004DS3 | S8V2B060M4PDA | 1050 | 38000 | 27300 | 3.19 | 14.3 | 11.7
4A7A4042N1 | 211080687 | 4TXCB006DS3 | S8V2B060M4PDA | 1050 | 39500 | 28100 | 3.33 | 14.3 | 11.7
4A7A4042N1 | 210708219 | 4TXCB004DS3 | S8V2B080M4PCA | 1055 | 38000 | 27200 | 3.19 | 14.3 | 11.7
4A7A4042N1 | 210708222 | 4TXCB006DS3 | S8V2B080M4PCA | 1075 | 40000 | 28800 | 3.37 | 14.3 | 11.7
4A7A4042N1 | 211080686 | 4TXCB004DS3 | S8V2B080M4PDA | 1055 | 38000 | 27200 | 3.19 | 14.3 | 11.7
4A7A4042N1 | 211080688 | 4TXCB006DS3 | S8V2B080M4PDA | 1075 | 40000 | 28800 | 3.37 | 14.3 | 11.7
4A7A4042N1 | 210708224 | 4TXCC005DS3 | S8V2C080M5PCA | 1070 | 38500 | 27300 | 3.24 | 14.3 | 11.7
4A7A4042N1 | 210708227 | 4TXCC007DS3 | S8V2C080M5PCA | 1070 | 40000 | 28900 | 3.37 | 14.3 | 11.7
4A7A4042N1 | 210708231 | 4TXCC009DS3 | S8V2C080M5PCA | 1070 | 40500 | 29300 | 3.41 | 14.3 | 11.7
4A7A4042N1 | 211080689 | 4TXCC005DS3 | S8V2C080M5PDA | 1070 | 38500 | 27300 | 3.24 | 14.3 | 11.7
4A7A4042N1 | 211080691 | 4TXCC007DS3 | S8V2C080M5PDA | 1070 | 40000 | 28900 | 3.37 | 14.3 | 11.7
4A7A4042N1 | 211080694 | 4TXCC009DS3 | S8V2C080M5PDA | 1070 | 40500 | 29300 | 3.41 | 14.3 | 11.7
4A7A4042N1 | 210708226 | 4TXCC005DS3 | S8V2C100M5PCA | 1130 | 39000 | 28800 | 3.28 | 14.3 | 11.7
4A7A4042N1 | 210708229 | 4TXCC007DS3 | S8V2C100M5PCA | 1130 | 40000 | 29500 | 3.36 | 14.3 | 11.7
4A7A4042N1 | 210708232 | 4TXCC009DS3 | S8V2C100M5PCA | 1130 | 41000 | 30300 | 3.45 | 14.3 | 11.7
4A7A4042N1 | 211080690 | 4TXCC005DS3 | S8V2C100M5PDA | 1130 | 39000 | 28800 | 3.28 | 14.3 | 11.7
4A7A4042N1 | 211080692 | 4TXCC007DS3 | S8V2C100M5PDA | 1130 | 40000 | 29500 | 3.36 | 14.3 | 11.7
4A7A4042N1 | 211080693 | 4TXCC009DS3 | S8V2C100M5PDA | 1130 | 41000 | 30300 | 3.45 | 14.3 | 11.7
4A7A4042N1 | 210708234 | 4TXCD008DS3 | S8V2D120M5PCA | 1085 | 40000 | 28900 | 3.37 | 14.3 | 11.7
4A7A4042N1 | 210708235 | 4TXCD010DS3 | S8V2D120M5PCA | 1085 | 40500 | 29300 | 3.41 | 14.3 | 11.7
4A7A4042N1 | 211080695 | 4TXCD008DS3 | S8V2D120M5PDA | 1085 | 40000 | 28900 | 3.37 | 14.3 | 11.7
4A7A4042N1 | 211080696 | 4TXCD010DS3 | S8V2D120M5PDA | 1085 | 40500 | 29300 | 3.41 | 14.3 | 11.7
4A7A4042N1 | 208115581 | 4TXCB004DS3 | S8X1B060M4PSC | 1110 | 38500 | 27300 | 3.26 | 14.3 | 11.7
4A7A4042N1 | 208115600 | 4TXCB006DS3 | S8X1B060M4PSC | 1110 | 40000 | 29300 | 3.37 | 14.3 | 11.7
4A7A4042N1 | 208115584 | 4TXCB004DS3 | S8X1B060M4PTC | 1110 | 38500 | 27300 | 3.26 | 14.3 | 11.7
4A7A4042N1 | 208115601 | 4TXCB006DS3 | S8X1B060M4PTC | 1110 | 40000 | 29300 | 3.37 | 14.3 | 11.7
4A7A4042N1 | 208115580 | 4TXCB004DS3 | S8X1B080M4PSC | 1100 | 38500 | 27400 | 3.26 | 14.3 | 11.7
4A7A4042N1 | 208112714 | 4TXCB006DS3 | S8X1B080M4PSC | 1100 | 40000 | 29000 | 3.37 | 14.3 | 11.7
4A7A4042N1 | 208115590 | 4TXCB004DS3 | S8X1B080M4PTC | 1100 | 38500 | 27400 | 3.26 | 14.3 | 11.7
4A7A4042N1 | 208112715 | 4TXCB006DS3 | S8X1B080M4PTC | 1100 | 40000 | 29000 | 3.37 | 14.3 | 11.7
4A7A4042N1 | 208115611 | 4TXCC005DS3 | S8X1C080M5PSC | 1165 | 39000 | 28700 | 3.28 | 14.3 | 11.7
4A7A4042N1 | 208115618 | 4TXCC007DS3 | S8X1C080M5PSC | 1165 | 40500 | 30400 | 3.41 | 14.3 | 11.7
4A7A4042N1 | 208115627 | 4TXCC009DS3 | S8X1C080M5PSC | 1160 | 41000 | 30600 | 3.45 | 14.3 | 11.7
4A7A4042N1 | 208115610 | 4TXCC005DS3 | S8X1C080M5PTC | 1165 | 39000 | 28700 | 3.28 | 14.3 | 11.7
4A7A4042N1 | 208115619 | 4TXCC007DS3 | S8X1C080M5PTC | 1165 | 40500 | 30400 | 3.41 | 14.3 | 11.7
4A7A4042N1 | 208115626 | 4TXCC009DS3 | S8X1C080M5PTC | 1160 | 41000 | 30600 | 3.45 | 14.3 | 11.7
4A7A4042N1 | 208112718 | 4TXCC005DS3 | S8X1C100M5PSC | 1050 | 38500 | 27600 | 3.23 | 14.3 | 11.7
4A7A4042N1 | 208112732 | 4TXCC007DS3 | S8X1C100M5PSC | 1265 | 41000 | 31300 | 3.46 | 14.3 | 11.7
4A7A4042N1 | 208115625 | 4TXCC009DS3 | S8X1C100M5PSC | 1260 | 41500 | 31700 | 3.5 | 14.3 | 11.7
4A7A4042N1 | 208112720 | 4TXCC005DS3 | S8X1C100M5PTC | 1050 | 38500 | 27600 | 3.23 | 14.3 | 11.7
4A7A4042N1 | 208112733 | 4TXCC007DS3 | S8X1C100M5PTC | 1265 | 41000 | 31300 | 3.46 | 14.3 | 11.7
4A7A4042N1 | 208115624 | 4TXCC009DS3 | S8X1C100M5PTC | 1260 | 41500 | 31700 | 3.5 | 14.3 | 11.7
4A7A4042N1 | 208112739 | 4TXCD008DS3 | S8X1D120M5PSC | 1350 | 41500 | 31400 | 3.53 | 14.3 | 11.7
4A7A4042N1 | 208112751 | 4TXCD010DS3 | S8X1D120M5PSC | 1345 | 42000 | 31800 | 3.57 | 14.3 | 11.7
4A7A4042N1 | 208112740 | 4TXCD008DS3 | S8X1D120M5PTC | 1350 | 41500 | 31400 | 3.53 | 14.3 | 11.7
4A7A4042N1 | 208112744 | 4TXCD010DS3 | S8X1D120M5PTC | 1345 | 42000 | 31800 | 3.57 | 14.3 | 11.7
4A7A4042N1 | 208115585 | 4TXCB004DS3 | S8X2B060M4PSC | 1110 | 38500 | 27300 | 3.26 | 14.3 | 11.7
4A7A4042N1 | 208115602 | 4TXCB006DS3 | S8X2B060M4PSC | 1110 | 40000 | 29300 | 3.37 | 14.3 | 11.7
4A7A4042N1 | 208115591 | 4TXCB004DS3 | S8X2B060M4PTC | 1110 | 38500 | 27300 | 3.26 | 14.3 | 11.7
4A7A4042N1 | 208115592 | 4TXCB006DS3 | S8X2B060M4PTC | 1110 | 40000 | 29300 | 3.37 | 14.3 | 11.7
4A7A4042N1 | 208115589 | 4TXCB004DS3 | S8X2B080M4PSC | 1100 | 38500 | 27400 | 3.26 | 14.3 | 11.7
4A7A4042N1 | 208112709 | 4TXCB006DS3 | S8X2B080M4PSC | 1100 | 40000 | 29000 | 3.37 | 14.3 | 11.7
4A7A4042N1 | 208115587 | 4TXCB004DS3 | S8X2B080M4PTC | 1100 | 38500 | 27400 | 3.26 | 14.3 | 11.7
4A7A4042N1 | 208112710 | 4TXCB006DS3 | S8X2B080M4PTC | 1100 | 40000 | 29000 | 3.37 | 14.3 | 11.7
4A7A4042N1 | 208115612 | 4TXCC005DS3 | S8X2C080M5PSC | 1165 | 39000 | 28700 | 3.28 | 14.3 | 11.7
4A7A4042N1 | 208115620 | 4TXCC007DS3 | S8X2C080M5PSC | 1165 | 40500 | 30400 | 3.41 | 14.3 | 11.7
4A7A4042N1 | 208115629 | 4TXCC009DS3 | S8X2C080M5PSC | 1160 | 41000 | 30600 | 3.45 | 14.3 | 11.7
4A7A4042N1 | 208115604 | 4TXCC005DS3 | S8X2C080M5PTC | 1165 | 39000 | 28700 | 3.28 | 14.3 | 11.7
4A7A4042N1 | 208115614 | 4TXCC007DS3 | S8X2C080M5PTC | 1165 | 40500 | 30400 | 3.41 | 14.3 | 11.7
4A7A4042N1 | 208115628 | 4TXCC009DS3 | S8X2C080M5PTC | 1160 | 41000 | 30600 | 3.45 | 14.3 | 11.7
4A7A4042N1 | 208112719 | 4TXCC005DS3 | S8X2C100M5PSC | 1050 | 38500 | 27600 | 3.23 | 14.3 | 11.7
4A7A4042N1 | 208112722 | 4TXCC007DS3 | S8X2C100M5PSC | 1265 | 41000 | 31300 | 3.46 | 14.3 | 11.7
4A7A4042N1 | 208115622 | 4TXCC009DS3 | S8X2C100M5PSC | 1260 | 41500 | 31700 | 3.5 | 14.3 | 11.7
4A7A4042N1 | 208112716 | 4TXCC005DS3 | S8X2C100M5PTC | 1050 | 38500 | 27600 | 3.23 | 14.3 | 11.7
4A7A4042N1 | 208112723 | 4TXCC007DS3 | S8X2C100M5PTC | 1265 | 41000 | 31300 | 3.46 | 14.3 | 11.7
4A7A4042N1 | 208115633 | 4TXCC009DS3 | S8X2C100M5PTC | 1260 | 41500 | 31700 | 3.5 | 14.3 | 11.7
4A7A4042N1 | 208112741 | 4TXCD008DS3 | S8X2D120M5PSC | 1350 | 41500 | 31400 | 3.53 | 14.3 | 11.7
4A7A4042N1 | 208112745 | 4TXCD010DS3 | S8X2D120M5PSC | 1345 | 42000 | 31800 | 3.57 | 14.3 | 11.7
4A7A4042N1 | 208112742 | 4TXCD008DS3 | S8X2D120M5PTC | 1350 | 41500 | 31400 | 3.53 | 14.3 | 11.7
4A7A4042N1 | 208112746 | 4TXCD010DS3 | S8X2D120M5PTC | 1345 | 42000 | 31800 | 3.57 | 14.3 | 11.7
4A7A4042N1 | 208115579 | 4TXCB004DS3 | S9V2B060U4PSB | 1060 | 38500 | 27500 | 3.24 | 14.3 | 11.7
4A7A4042N1 | 208115593 | 4TXCB006DS3 | S9V2B060U4PSB | 1060 | 39500 | 28700 | 3.32 | 14.3 | 11.7
4A7A4042N1 | 208112713 | 4TXCB006DS3 | S9V2B080D4PSB | 1055 | 37400 | 26700 | 3.14 | 14.3 | 11.7
4A7A4042N1 | 208112712 | 4TXCB006DS3 | S9V2B080D4VSA | 1055 | 37400 | 26700 | 3.14 | 14.3 | 11.7
4A7A4042N1 | 208115582 | 4TXCB004DS3 | S9V2B080U4PSB | 1055 | 38500 | 27600 | 3.24 | 14.3 | 11.7
4A7A4042N1 | 208115594 | 4TXCB006DS3 | S9V2B080U4PSB | 1055 | 39500 | 28500 | 3.33 | 14.3 | 11.7
4A7A4042N1 | 208115583 | 4TXCB004DS3 | S9V2B080U4VSA | 1055 | 38500 | 27600 | 3.24 | 14.3 | 11.7
4A7A4042N1 | 208115599 | 4TXCB006DS3 | S9V2B080U4VSA | 1055 | 39500 | 28500 | 3.33 | 14.3 | 11.7
4A7A4042N1 | 208115608 | 4TXCC005DS3 | S9V2C080U5PSB | 1070 | 38500 | 27300 | 3.24 | 14.3 | 11.7
4A7A4042N1 | 208112730 | 4TXCC007DS3 | S9V2C080U5PSB | 1070 | 40000 | 28900 | 3.37 | 14.3 | 11.7
4A7A4042N1 | 208115632 | 4TXCC009DS3 | S9V2C080U5PSB | 1070 | 40500 | 29300 | 3.41 | 14.3 | 11.7
4A7A4042N1 | 208112728 | 4TXCC007DS3 | S9V2C100D4VSA | 1055 | 37400 | 27200 | 3.14 | 14.3 | 11.7
4A7A4042N1 | 208112717 | 4TXCC005DS3 | S9V2C100D5PSB | 1070 | 36800 | 26500 | 3.1 | 14.3 | 11.7
4A7A4042N1 | 208112727 | 4TXCC007DS3 | S9V2C100D5PSB | 1070 | 37800 | 27300 | 3.18 | 14.3 | 11.7
4A7A4042N1 | 208115609 | 4TXCC005DS3 | S9V2C100U4VSA | 1055 | 38500 | 27600 | 3.24 | 14.3 | 11.7
4A7A4042N1 | 208115615 | 4TXCC007DS3 | S9V2C100U4VSA | 1055 | 39500 | 28500 | 3.33 | 14.3 | 11.7
4A7A4042N1 | 208115631 | 4TXCC009DS3 | S9V2C100U4VSA | 1055 | 40500 | 29200 | 3.41 | 14.3 | 11.7
4A7A4042N1 | 208115605 | 4TXCC005DS3 | S9V2C100U5PSB | 1070 | 38500 | 27300 | 3.24 | 14.3 | 11.7
4A7A4042N1 | 208112731 | 4TXCC007DS3 | S9V2C100U5PSB | 1070 | 40000 | 28900 | 3.37 | 14.3 | 11.7
4A7A4042N1 | 208115630 | 4TXCC009DS3 | S9V2C100U5PSB | 1070 | 41000 | 29600 | 3.45 | 14.3 | 11.7
4A7A4042N1 | 208115638 | 4TXCD008DS3 | S9V2D120D5PSB | 1170 | 38500 | 27300 | 3.28 | 14.3 | 11.7
4A7A4042N1 | 208115635 | 4TXCD008DS3 | S9V2D120U5PSB | 1170 | 40500 | 30300 | 3.41 | 14.3 | 11.7
4A7A4042N1 | 208112747 | 4TXCD010DS3 | S9V2D120U5PSB | 1170 | 41000 | 30600 | 3.45 | 14.3 | 11.7
4A7A4042N1 | 208115636 | 4TXCD008DS3 | S9V2D120U5VSA | 1170 | 40500 | 30300 | 3.41 | 14.3 | 11.7
4A7A4042N1 | 208112752 | 4TXCD010DS3 | S9V2D120U5VSA | 1170 | 41000 | 30600 | 3.45 | 14.3 | 11.7
4A7A4042N1 | 208115588 | 4TXCB004DS3 | S9X1B060U4PSB | 1140 | 38500 | 27300 | 3.27 | 14.3 | 11.7
4A7A4042N1 | 208115598 | 4TXCB006DS3 | S9X1B060U4PSB | 1140 | 40000 | 29400 | 3.37 | 14.3 | 11.7
4A7A4042N1 | 208112708 | 4TXCB004DS3 | S9X1B080U4PSB | 1150 | 39000 | 28700 | 3.28 | 14.3 | 11.7
4A7A4042N1 | 208115597 | 4TXCB006DS3 | S9X1B080U4PSB | 1150 | 40000 | 29500 | 3.37 | 14.3 | 11.7
4A7A4042N1 | 208115613 | 4TXCC005DS3 | S9X1C080U5PSB | 1075 | 38500 | 27300 | 3.24 | 14.3 | 11.7
4A7A4042N1 | 208115617 | 4TXCC007DS3 | S9X1C080U5PSB | 1075 | 40000 | 28800 | 3.37 | 14.3 | 11.7
4A7A4042N1 | 208112735 | 4TXCC009DS3 | S9X1C080U5PSB | 1245 | 41500 | 31500 | 3.49 | 14.3 | 11.7
4A7A4042N1 | 208112726 | 4TXCC007DS3 | S9X1C100D5PSB | 1125 | 38000 | 27200 | 3.22 | 14.3 | 11.7
4A7A4042N1 | 208115606 | 4TXCC005DS3 | S9X1C100U5PSB | 1095 | 38500 | 27500 | 3.25 | 14.3 | 11.7
4A7A4042N1 | 208112724 | 4TXCC007DS3 | S9X1C100U5PSB | 1095 | 40000 | 29100 | 3.36 | 14.3 | 11.7
4A7A4042N1 | 208115621 | 4TXCC009DS3 | S9X1C100U5PSB | 1340 | 41500 | 31100 | 3.53 | 14.3 | 11.7
4A7A4042N1 | 208112738 | 4TXCD008DS3 | S9X1D120D5PSB | 1225 | 38500 | 27500 | 3.3 | 14.3 | 11.7
4A7A4042N1 | 208115637 | 4TXCD008DS3 | S9X1D120U5PSB | 1170 | 40500 | 30300 | 3.41 | 14.3 | 11.7
4A7A4042N1 | 208112749 | 4TXCD010DS3 | S9X1D120U5PSB | 1165 | 41500 | 31100 | 3.49 | 14.3 | 11.7
4A7A4042N1 | 208115586 | 4TXCB004DS3 | S9X2B060U4PSB | 1140 | 38500 | 27300 | 3.27 | 14.3 | 11.7
4A7A4042N1 | 208115596 | 4TXCB006DS3 | S9X2B060U4PSB | 1140 | 40000 | 29400 | 3.37 | 14.3 | 11.7
4A7A4042N1 | 208112707 | 4TXCB004DS3 | S9X2B080U4PSB | 1150 | 39000 | 28700 | 3.28 | 14.3 | 11.7
4A7A4042N1 | 208115595 | 4TXCB006DS3 | S9X2B080U4PSB | 1150 | 40000 | 29500 | 3.37 | 14.3 | 11.7
4A7A4042N1 | 208115603 | 4TXCC005DS3 | S9X2C080U5PSB | 1075 | 38500 | 27300 | 3.24 | 14.3 | 11.7
4A7A4042N1 | 208115616 | 4TXCC007DS3 | S9X2C080U5PSB | 1075 | 40000 | 28800 | 3.37 | 14.3 | 11.7
4A7A4042N1 | 208112736 | 4TXCC009DS3 | S9X2C080U5PSB | 1245 | 41500 | 31500 | 3.49 | 14.3 | 11.7
4A7A4042N1 | 208112725 | 4TXCC007DS3 | S9X2C100D5PSB | 1125 | 38000 | 27200 | 3.22 | 14.3 | 11.7
4A7A4042N1 | 208115607 | 4TXCC005DS3 | S9X2C100U5PSB | 1095 | 38500 | 27500 | 3.25 | 14.3 | 11.7
4A7A4042N1 | 208112721 | 4TXCC007DS3 | S9X2C100U5PSB | 1095 | 40000 | 29100 | 3.36 | 14.3 | 11.7
4A7A4042N1 | 208115623 | 4TXCC009DS3 | S9X2C100U5PSB | 1340 | 41500 | 31100 | 3.53 | 14.3 | 11.7
4A7A4042N1 | 208112737 | 4TXCD008DS3 | S9X2D120D5PSB | 1225 | 38500 | 27500 | 3.3 | 14.3 | 11.7
4A7A4042N1 | 208115634 | 4TXCD008DS3 | S9X2D120U5PSB | 1170 | 40500 | 30300 | 3.41 | 14.3 | 11.7
4A7A4042N1 | 208112750 | 4TXCD010DS3 | S9X2D120U5PSB | 1165 | 41500 | 31100 | 3.49 | 14.3 | 11.7
4A7A4048N1 | 210708264 | 4TXCB006DS3 | S8V2B060M4PCA | 1200 | 45500 | 33700 | 4 | 13.8 | 11.2
4A7A4048N1 | 211080714 | 4TXCB006DS3 | S8V2B060M4PDA | 1200 | 45500 | 33700 | 4 | 13.8 | 11.2
4A7A4048N1 | 210708265 | 4TXCB006DS3 | S8V2B080M4PCA | 1200 | 45500 | 33700 | 4 | 13.8 | 11.2
4A7A4048N1 | 211080715 | 4TXCB006DS3 | S8V2B080M4PDA | 1200 | 45500 | 33700 | 4 | 13.8 | 11.2
4A7A4048N1 | 208112935 | 4TXCB006DS3 | S8X1B080M4PSC | 1210 | 45500 | 33500 | 4 | 13.8 | 11.2
4A7A4048N1 | 208112939 | 4TXCB006DS3 | S8X1B080M4PTC | 1210 | 45500 | 33500 | 4 | 13.8 | 11.2
4A7A4048N1 | 208112934 | 4TXCB006DS3 | S8X2B080M4PSC | 1210 | 45500 | 33500 | 4 | 13.8 | 11.2
4A7A4048N1 | 208112938 | 4TXCB006DS3 | S8X2B080M4PTC | 1210 | 45500 | 33500 | 4 | 13.8 | 11.2
4A7A4048N1 | 208112930 | 4TXCB006DS3 | S9V2B060U4PSB | 1225 | 45500 | 34100 | 4 | 13.8 | 11.2
4A7A4048N1 | 208112936 | 4TXCB006DS3 | S9V2B080U4PSB | 1205 | 46000 | 34000 | 4.04 | 13.8 | 11.2
4A7A4048N1 | 208112937 | 4TXCB006DS3 | S9V2B080U4VSA | 1205 | 46000 | 34000 | 4.04 | 13.8 | 11.2
4A7A4048N1 | 208112929 | 4TXCB006DS3 | S9X1B080U4PSB | 1355 | 46500 | 35800 | 4.09 | 13.8 | 11.2
4A7A4048N1 | 208112973 | 4TXCD008DS3 | S9X1C100U5PSB | 1365 | 46000 | 35500 | 4.04 | 13.8 | 11.2
4A7A4048N1 | 208112928 | 4TXCB006DS3 | S9X2B080U4PSB | 1355 | 46500 | 35800 | 4.09 | 13.8 | 11.2
4A7A4048N1 | 208112986 | 4TXCD008DS3 | S9X2C100U5PSB | 1365 | 46000 | 35500 | 4.04 | 13.8 | 11.2
4A7A4048N1 | 210708267 | 4TXCC007DS3 | S8V2C080M5PCA | 1260 | 46000 | 34500 | 3.87 | 14.3 | 11.7
4A7A4048N1 | 210708271 | 4TXCC009DS3 | S8V2C080M5PCA | 1260 | 47000 | 35200 | 3.96 | 14.3 | 11.7
4A7A4048N1 | 211080716 | 4TXCC007DS3 | S8V2C080M5PDA | 1260 | 46000 | 34500 | 3.87 | 14.3 | 11.7
4A7A4048N1 | 211080719 | 4TXCC009DS3 | S8V2C080M5PDA | 1260 | 47000 | 35200 | 3.96 | 14.3 | 11.7
4A7A4048N1 | 210708268 | 4TXCC007DS3 | S8V2C100M5PCA | 1215 | 45500 | 33400 | 3.83 | 14.3 | 11.7
4A7A4048N1 | 210708270 | 4TXCC009DS3 | S8V2C100M5PCA | 1215 | 46500 | 34200 | 3.92 | 14.3 | 11.7
4A7A4048N1 | 211080717 | 4TXCC007DS3 | S8V2C100M5PDA | 1215 | 45500 | 33400 | 3.83 | 14.3 | 11.7
4A7A4048N1 | 211080718 | 4TXCC009DS3 | S8V2C100M5PDA | 1215 | 46500 | 34200 | 3.92 | 14.3 | 11.7
4A7A4048N1 | 210708273 | 4TXCD008DS3 | S8V2D120M5PCA | 1300 | 46500 | 35300 | 3.92 | 14.3 | 11.7
4A7A4048N1 | 210708274 | 4TXCD010DS3 | S8V2D120M5PCA | 1225 | 46500 | 34900 | 3.91 | 14.3 | 11.7
4A7A4048N1 | 211080720 | 4TXCD008DS3 | S8V2D120M5PDA | 1300 | 46500 | 35300 | 3.92 | 14.3 | 11.7
4A7A4048N1 | 211080721 | 4TXCD010DS3 | S8V2D120M5PDA | 1225 | 46500 | 34900 | 3.91 | 14.3 | 11.7
4A7A4048N1 | 208112940 | 4TXCB006DS3 | S8X1B060M4PSC | 1200 | 45500 | 33700 | 3.83 | 14.3 | 11.7
4A7A4048N1 | 208112931 | 4TXCB006DS3 | S8X1B060M4PTC | 1200 | 45500 | 33700 | 3.83 | 14.3 | 11.7
4A7A4048N1 | 208112941 | 4TXCC007DS3 | S8X1C080M5PSC | 1280 | 46000 | 34900 | 3.87 | 14.3 | 11.7
4A7A4048N1 | 208112958 | 4TXCC009DS3 | S8X1C080M5PSC | 1280 | 47000 | 35800 | 3.96 | 14.3 | 11.7
4A7A4048N1 | 208112978 | 4TXCD008DS3 | S8X1C080M5PSC | 1310 | 45500 | 34600 | 3.83 | 14.3 | 11.7
4A7A4048N1 | 208113005 | 4TXCD010DS3 | S8X1C080M5PSC | 1305 | 46500 | 35200 | 3.92 | 14.3 | 11.7
4A7A4048N1 | 208112943 | 4TXCC007DS3 | S8X1C080M5PTC | 1280 | 46000 | 34900 | 3.87 | 14.3 | 11.7
4A7A4048N1 | 208112959 | 4TXCC009DS3 | S8X1C080M5PTC | 1280 | 47000 | 35800 | 3.96 | 14.3 | 11.7
4A7A4048N1 | 208112981 | 4TXCD008DS3 | S8X1C080M5PTC | 1310 | 45500 | 34600 | 3.83 | 14.3 | 11.7
4A7A4048N1 | 208113010 | 4TXCD010DS3 | S8X1C080M5PTC | 1305 | 46500 | 35200 | 3.92 | 14.3 | 11.7
4A7A4048N1 | 208112952 | 4TXCC007DS3 | S8X1C100M5PSC | 1265 | 46000 | 34400 | 3.87 | 14.3 | 11.7
4A7A4048N1 | 208112966 | 4TXCC009DS3 | S8X1C100M5PSC | 1260 | 47000 | 35200 | 3.96 | 14.3 | 11.7
4A7A4048N1 | 208112972 | 4TXCD008DS3 | S8X1C100M5PSC | 1295 | 45500 | 34600 | 3.83 | 14.3 | 11.7
4A7A4048N1 | 208113018 | 4TXCD010DS3 | S8X1C100M5PSC | 1290 | 46500 | 35500 | 3.91 | 14.3 | 11.7
4A7A4048N1 | 208112951 | 4TXCC007DS3 | S8X1C100M5PTC | 1265 | 46000 | 34400 | 3.87 | 14.3 | 11.7
4A7A4048N1 | 208112957 | 4TXCC009DS3 | S8X1C100M5PTC | 1260 | 47000 | 35200 | 3.96 | 14.3 | 11.7
4A7A4048N1 | 208112983 | 4TXCD008DS3 | S8X1C100M5PTC | 1295 | 45500 | 34600 | 3.83 | 14.3 | 11.7
4A7A4048N1 | 208113015 | 4TXCD010DS3 | S8X1C100M5PTC | 1290 | 46500 | 35500 | 3.91 | 14.3 | 11.7
4A7A4048N1 | 208112979 | 4TXCD008DS3 | S8X1D120M5PSC | 1350 | 46500 | 35900 | 3.91 | 14.3 | 11.7
4A7A4048N1 | 208113006 | 4TXCD010DS3 | S8X1D120M5PSC | 1345 | 47500 | 36800 | 4 | 14.3 | 11.7
4A7A4048N1 | 208112976 | 4TXCD008DS3 | S8X1D120M5PTC | 1350 | 46500 | 35900 | 3.91 | 14.3 | 11.7
4A7A4048N1 | 208113007 | 4TXCD010DS3 | S8X1D120M5PTC | 1345 | 47500 | 36800 | 4 | 14.3 | 11.7
4A7A4048N1 | 208112933 | 4TXCB006DS3 | S8X2B060M4PSC | 1200 | 45500 | 33700 | 3.83 | 14.3 | 11.7
4A7A4048N1 | 208112932 | 4TXCB006DS3 | S8X2B060M4PTC | 1200 | 45500 | 33700 | 3.83 | 14.3 | 11.7
4A7A4048N1 | 208112944 | 4TXCC007DS3 | S8X2C080M5PSC | 1280 | 46000 | 34900 | 3.87 | 14.3 | 11.7
4A7A4048N1 | 208112970 | 4TXCC009DS3 | S8X2C080M5PSC | 1280 | 47000 | 35800 | 3.96 | 14.3 | 11.7
4A7A4048N1 | 208112982 | 4TXCD008DS3 | S8X2C080M5PSC | 1310 | 45500 | 34600 | 3.83 | 14.3 | 11.7
4A7A4048N1 | 208113008 | 4TXCD010DS3 | S8X2C080M5PSC | 1305 | 46500 | 35200 | 3.92 | 14.3 | 11.7
4A7A4048N1 | 208112942 | 4TXCC007DS3 | S8X2C080M5PTC | 1280 | 46000 | 34900 | 3.87 | 14.3 | 11.7
4A7A4048N1 | 208112960 | 4TXCC009DS3 | S8X2C080M5PTC | 1280 | 47000 | 35800 | 3.96 | 14.3 | 11.7
4A7A4048N1 | 208112980 | 4TXCD008DS3 | S8X2C080M5PTC | 1310 | 45500 | 34600 | 3.83 | 14.3 | 11.7
4A7A4048N1 | 208113009 | 4TXCD010DS3 | S8X2C080M5PTC | 1305 | 46500 | 35200 | 3.92 | 14.3 | 11.7
4A7A4048N1 | 208112948 | 4TXCC007DS3 | S8X2C100M5PSC | 1265 | 46000 | 34400 | 3.87 | 14.3 | 11.7
4A7A4048N1 | 208112967 | 4TXCC009DS3 | S8X2C100M5PSC | 1260 | 47000 | 35200 | 3.96 | 14.3 | 11.7
4A7A4048N1 | 208112974 | 4TXCD008DS3 | S8X2C100M5PSC | 1295 | 45500 | 34600 | 3.83 | 14.3 | 11.7
4A7A4048N1 | 208113014 | 4TXCD010DS3 | S8X2C100M5PSC | 1290 | 46500 | 35500 | 3.91 | 14.3 | 11.7
4A7A4048N1 | 208112947 | 4TXCC007DS3 | S8X2C100M5PTC | 1265 | 46000 | 34400 | 3.87 | 14.3 | 11.7
4A7A4048N1 | 208112956 | 4TXCC009DS3 | S8X2C100M5PTC | 1260 | 47000 | 35200 | 3.96 | 14.3 | 11.7
4A7A4048N1 | 208112994 | 4TXCD008DS3 | S8X2C100M5PTC | 1295 | 45500 | 34600 | 3.83 | 14.3 | 11.7
4A7A4048N1 | 208113017 | 4TXCD010DS3 | S8X2C100M5PTC | 1290 | 46500 | 35500 | 3.91 | 14.3 | 11.7
4A7A4048N1 | 208112977 | 4TXCD008DS3 | S8X2D120M5PSC | 1350 | 46500 | 35900 | 3.91 | 14.3 | 11.7
4A7A4048N1 | 208113004 | 4TXCD010DS3 | S8X2D120M5PSC | 1345 | 47500 | 36800 | 4 | 14.3 | 11.7
4A7A4048N1 | 208112975 | 4TXCD008DS3 | S8X2D120M5PTC | 1350 | 46500 | 35900 | 3.91 | 14.3 | 11.7
4A7A4048N1 | 208113011 | 4TXCD010DS3 | S8X2D120M5PTC | 1345 | 47500 | 36800 | 4 | 14.3 | 11.7
4A7A4048N1 | 211239631 | 4TXCD008DS3 | S9B1C080U5PSA | 1275 | 45500 | 34700 | 3.83 | 14.3 | 11.7
4A7A4048N1 | 210518082 | 4TXCD008DS3 | S9B1C080U5PSB | 1275 | 45500 | 34700 | 3.83 | 14.3 | 11.7
4A7A4048N1 | 211239630 | 4TXCD008DS3 | S9B1C100U5PSA | 1365 | 45500 | 35100 | 3.83 | 14.3 | 11.7
4A7A4048N1 | 210518080 | 4TXCD008DS3 | S9B1C100U5PSB | 1365 | 45500 | 35100 | 3.83 | 14.3 | 11.7
4A7A4048N1 | 211239632 | 4TXCD008DS3 | S9B1D120U5PSA | 1505 | 47500 | 37000 | 4.03 | 14.3 | 11.7
4A7A4048N1 | 210518087 | 4TXCD008DS3 | S9B1D120U5PSB | 1505 | 47500 | 37000 | 4.03 | 14.3 | 11.7
4A7A4048N1 | 208112953 | 4TXCC007DS3 | S9V2C080U5PSB | 1225 | 46000 | 34400 | 3.87 | 14.3 | 11.7
4A7A4048N1 | 208112965 | 4TXCC009DS3 | S9V2C080U5PSB | 1225 | 47000 | 35200 | 3.96 | 14.3 | 11.7
4A7A4048N1 | 208112992 | 4TXCD008DS3 | S9V2C080U5PSB | 1220 | 45500 | 34200 | 3.83 | 14.3 | 11.7
4A7A4048N1 | 208113003 | 4TXCD010DS3 | S9V2C080U5PSB | 1220 | 46500 | 34900 | 3.91 | 14.3 | 11.7
4A7A4048N1 | 208112954 | 4TXCC007DS3 | S9V2C100U4VSA | 1210 | 46000 | 33800 | 3.87 | 14.3 | 11.7
4A7A4048N1 | 208112961 | 4TXCC009DS3 | S9V2C100U4VSA | 1210 | 47000 | 34600 | 3.96 | 14.3 | 11.7
4A7A4048N1 | 208112993 | 4TXCD008DS3 | S9V2C100U4VSA | 1205 | 45500 | 33600 | 3.83 | 14.3 | 11.7
4A7A4048N1 | 208113012 | 4TXCD010DS3 | S9V2C100U4VSA | 1205 | 46000 | 34000 | 3.87 | 14.3 | 11.7
4A7A4048N1 | 208112955 | 4TXCC007DS3 | S9V2C100U5PSB | 1220 | 46000 | 34500 | 3.87 | 14.3 | 11.7
4A7A4048N1 | 208112964 | 4TXCC009DS3 | S9V2C100U5PSB | 1220 | 47000 | 35300 | 3.95 | 14.3 | 11.7
4A7A4048N1 | 208112991 | 4TXCD008DS3 | S9V2C100U5PSB | 1220 | 45500 | 34200 | 3.83 | 14.3 | 11.7
4A7A4048N1 | 208113013 | 4TXCD010DS3 | S9V2C100U5PSB | 1245 | 46500 | 34800 | 3.91 | 14.3 | 11.7
4A7A4048N1 | 208112990 | 4TXCD008DS3 | S9V2D120U5PSB | 1230 | 46500 | 34700 | 3.91 | 14.3 | 11.7
4A7A4048N1 | 208113002 | 4TXCD010DS3 | S9V2D120U5PSB | 1205 | 47000 | 34700 | 3.95 | 14.3 | 11.7
4A7A4048N1 | 208112989 | 4TXCD008DS3 | S9V2D120U5VSA | 1230 | 46500 | 34700 | 3.91 | 14.3 | 11.7
4A7A4048N1 | 208113001 | 4TXCD010DS3 | S9V2D120U5VSA | 1230 | 47000 | 35100 | 3.96 | 14.3 | 11.7
4A7A4048N1 | 208112945 | 4TXCC007DS3 | S9X1C080U5PSB | 1250 | 46500 | 34700 | 3.92 | 14.3 | 11.7
4A7A4048N1 | 208112963 | 4TXCC009DS3 | S9X1C080U5PSB | 1245 | 47000 | 35200 | 3.96 | 14.3 | 11.7
4A7A4048N1 | 208112987 | 4TXCD008DS3 | S9X1C080U5PSB | 1275 | 45500 | 34700 | 3.83 | 14.3 | 11.7
4A7A4048N1 | 208112997 | 4TXCD010DS3 | S9X1C080U5PSB | 1270 | 46500 | 34700 | 3.92 | 14.3 | 11.7
4A7A4048N1 | 208112950 | 4TXCC007DS3 | S9X1C100U5PSB | 1340 | 46500 | 35800 | 3.92 | 14.3 | 11.7
4A7A4048N1 | 208112969 | 4TXCC009DS3 | S9X1C100U5PSB | 1340 | 47500 | 36600 | 4 | 14.3 | 11.7
4A7A4048N1 | 208113000 | 4TXCD010DS3 | S9X1C100U5PSB | 1360 | 47000 | 36400 | 3.95 | 14.3 | 11.7
4A7A4048N1 | 208112985 | 4TXCD008DS3 | S9X1D120U5PSB | 1505 | 47500 | 37000 | 4.03 | 14.3 | 11.7
4A7A4048N1 | 208112995 | 4TXCD010DS3 | S9X1D120U5PSB | 1500 | 48500 | 37800 | 4.11 | 14.3 | 11.7
4A7A4048N1 | 208112946 | 4TXCC007DS3 | S9X2C080U5PSB | 1250 | 46500 | 34700 | 3.92 | 14.3 | 11.7
4A7A4048N1 | 208112962 | 4TXCC009DS3 | S9X2C080U5PSB | 1245 | 47000 | 35200 | 3.96 | 14.3 | 11.7
4A7A4048N1 | 208112988 | 4TXCD008DS3 | S9X2C080U5PSB | 1275 | 45500 | 34700 | 3.83 | 14.3 | 11.7
4A7A4048N1 | 208112998 | 4TXCD010DS3 | S9X2C080U5PSB | 1270 | 46500 | 34700 | 3.92 | 14.3 | 11.7
4A7A4048N1 | 208112949 | 4TXCC007DS3 | S9X2C100U5PSB | 1340 | 46500 | 35800 | 3.92 | 14.3 | 11.7
4A7A4048N1 | 208112968 | 4TXCC009DS3 | S9X2C100U5PSB | 1340 | 47500 | 36600 | 4 | 14.3 | 11.7
4A7A4048N1 | 208112999 | 4TXCD010DS3 | S9X2C100U5PSB | 1360 | 47000 | 36400 | 3.95 | 14.3 | 11.7
4A7A4048N1 | 208112984 | 4TXCD008DS3 | S9X2D120U5PSB | 1505 | 47500 | 37000 | 4.03 | 14.3 | 11.7
4A7A4048N1 | 208113016 | 4TXCD010DS3 | S9X2D120U5PSB | 1500 | 48500 | 37800 | 4.11 | 14.3 | 11.7
4A7A4049N1 | 208113241 | 4TXCB006DS3 | S9X1B060U4PSB | 1490 | 45500 | 34600 | 4.03 | 13.8 | 11.2
4A7A4049N1 | 208113237 | 4TXCB006DS3 | S9X2B060U4PSB | 1490 | 45500 | 34600 | 4.03 | 13.8 | 11.2
4A7A4049N1 | 210708311 | 4TXCB006DS3 | S8V2B060M4PCA | 1200 | 44500 | 32400 | 3.74 | 14.3 | 11.7
4A7A4049N1 | 211080740 | 4TXCB006DS3 | S8V2B060M4PDA | 1200 | 44500 | 32400 | 3.74 | 14.3 | 11.7
4A7A4049N1 | 210708309 | 4TXCB006DS3 | S8V2B080M4PCA | 1200 | 44500 | 32400 | 3.74 | 14.3 | 11.7
4A7A4049N1 | 211080739 | 4TXCB006DS3 | S8V2B080M4PDA | 1200 | 44500 | 32400 | 3.74 | 14.3 | 11.7
4A7A4049N1 | 210708315 | 4TXCC005DS3 | S8V2C080M5PCA | 1260 | 43000 | 30900 | 3.63 | 14.3 | 11.7
4A7A4049N1 | 210708317 | 4TXCC007DS3 | S8V2C080M5PCA | 1260 | 45000 | 33100 | 3.79 | 14.3 | 11.7
4A7A4049N1 | 210708321 | 4TXCC009DS3 | S8V2C080M5PCA | 1260 | 45500 | 33500 | 3.83 | 14.3 | 11.7
4A7A4049N1 | 211080741 | 4TXCC005DS3 | S8V2C080M5PDA | 1260 | 43000 | 30900 | 3.63 | 14.3 | 11.7
4A7A4049N1 | 211080743 | 4TXCC007DS3 | S8V2C080M5PDA | 1260 | 45000 | 33100 | 3.79 | 14.3 | 11.7
4A7A4049N1 | 211080746 | 4TXCC009DS3 | S8V2C080M5PDA | 1260 | 45500 | 33500 | 3.83 | 14.3 | 11.7
4A7A4049N1 | 210708313 | 4TXCC005DS3 | S8V2C100M5PCA | 1215 | 43000 | 30500 | 3.62 | 14.3 | 11.7
4A7A4049N1 | 210708319 | 4TXCC007DS3 | S8V2C100M5PCA | 1215 | 44500 | 32100 | 3.75 | 14.3 | 11.7
4A7A4049N1 | 210708324 | 4TXCC009DS3 | S8V2C100M5PCA | 1215 | 45500 | 32900 | 3.83 | 14.3 | 11.7
4A7A4049N1 | 211080742 | 4TXCC005DS3 | S8V2C100M5PDA | 1215 | 43000 | 30500 | 3.62 | 14.3 | 11.7
4A7A4049N1 | 211080744 | 4TXCC007DS3 | S8V2C100M5PDA | 1215 | 44500 | 32100 | 3.75 | 14.3 | 11.7
4A7A4049N1 | 211080745 | 4TXCC009DS3 | S8V2C100M5PDA | 1215 | 45500 | 32900 | 3.83 | 14.3 | 11.7
4A7A4049N1 | 210708325 | 4TXCD008DS3 | S8V2D120M5PCA | 1225 | 45000 | 32600 | 3.79 | 14.3 | 11.7
4A7A4049N1 | 210708328 | 4TXCD010DS3 | S8V2D120M5PCA | 1225 | 45500 | 32900 | 3.83 | 14.3 | 11.7
4A7A4049N1 | 211080747 | 4TXCD008DS3 | S8V2D120M5PDA | 1225 | 45000 | 32600 | 3.79 | 14.3 | 11.7
4A7A4049N1 | 211080748 | 4TXCD010DS3 | S8V2D120M5PDA | 1225 | 45500 | 32900 | 3.83 | 14.3 | 11.7
4A7A4049N1 | 208113243 | 4TXCB006DS3 | S8X1B060M4PSC | 1200 | 44500 | 32400 | 3.74 | 14.3 | 11.7
4A7A4049N1 | 208113230 | 4TXCB006DS3 | S8X1B060M4PTC | 1200 | 44500 | 32400 | 3.74 | 14.3 | 11.7
4A7A4049N1 | 208113231 | 4TXCB006DS3 | S8X1B080M4PSC | 1210 | 44500 | 32200 | 3.75 | 14.3 | 11.7
4A7A4049N1 | 208113232 | 4TXCB006DS3 | S8X1B080M4PTC | 1210 | 44500 | 32200 | 3.75 | 14.3 | 11.7
4A7A4049N1 | 208113253 | 4TXCC005DS3 | S8X1C080M5PSC | 1280 | 43500 | 31000 | 3.68 | 14.3 | 11.7
4A7A4049N1 | 208113271 | 4TXCC007DS3 | S8X1C080M5PSC | 1280 | 45000 | 33100 | 3.79 | 14.3 | 11.7
4A7A4049N1 | 208113285 | 4TXCC009DS3 | S8X1C080M5PSC | 1280 | 46000 | 33800 | 3.87 | 14.3 | 11.7
4A7A4049N1 | 208113293 | 4TXCD008DS3 | S8X1C080M5PSC | 1310 | 44500 | 32300 | 3.77 | 14.3 | 11.7
4A7A4049N1 | 208113330 | 4TXCD010DS3 | S8X1C080M5PSC | 1305 | 45500 | 33300 | 3.83 | 14.3 | 11.7
4A7A4049N1 | 208113249 | 4TXCC005DS3 | S8X1C080M5PTC | 1280 | 43500 | 31000 | 3.68 | 14.3 | 11.7
4A7A4049N1 | 208113270 | 4TXCC007DS3 | S8X1C080M5PTC | 1280 | 45000 | 33100 | 3.79 | 14.3 | 11.7
4A7A4049N1 | 208113286 | 4TXCC009DS3 | S8X1C080M5PTC | 1280 | 46000 | 33800 | 3.87 | 14.3 | 11.7
4A7A4049N1 | 208113321 | 4TXCD008DS3 | S8X1C080M5PTC | 1310 | 44500 | 32300 | 3.77 | 14.3 | 11.7
4A7A4049N1 | 208113331 | 4TXCD010DS3 | S8X1C080M5PTC | 1305 | 45500 | 33300 | 3.83 | 14.3 | 11.7
4A7A4049N1 | 208113257 | 4TXCC005DS3 | S8X1C100M5PSC | 1265 | 43000 | 30800 | 3.63 | 14.3 | 11.7
4A7A4049N1 | 208113269 | 4TXCC007DS3 | S8X1C100M5PSC | 1265 | 45000 | 33100 | 3.79 | 14.3 | 11.7
4A7A4049N1 | 208113287 | 4TXCC009DS3 | S8X1C100M5PSC | 1260 | 45500 | 33500 | 3.83 | 14.3 | 11.7
4A7A4049N1 | 208113295 | 4TXCD008DS3 | S8X1C100M5PSC | 1295 | 44500 | 32000 | 3.77 | 14.3 | 11.7
4A7A4049N1 | 208113332 | 4TXCD010DS3 | S8X1C100M5PSC | 1290 | 45000 | 33200 | 3.79 | 14.3 | 11.7
4A7A4049N1 | 208113256 | 4TXCC005DS3 | S8X1C100M5PTC | 1265 | 43000 | 30800 | 3.63 | 14.3 | 11.7
4A7A4049N1 | 208113266 | 4TXCC007DS3 | S8X1C100M5PTC | 1265 | 45000 | 33100 | 3.79 | 14.3 | 11.7
4A7A4049N1 | 208113288 | 4TXCC009DS3 | S8X1C100M5PTC | 1260 | 45500 | 33500 | 3.83 | 14.3 | 11.7
4A7A4049N1 | 208113296 | 4TXCD008DS3 | S8X1C100M5PTC | 1315 | 44500 | 32200 | 3.77 | 14.3 | 11.7
4A7A4049N1 | 208113333 | 4TXCD010DS3 | S8X1C100M5PTC | 1290 | 45000 | 33200 | 3.79 | 14.3 | 11.7
4A7A4049N1 | 208113297 | 4TXCD008DS3 | S8X1D120M5PSC | 1350 | 45500 | 34500 | 3.83 | 14.3 | 11.7
4A7A4049N1 | 208113334 | 4TXCD010DS3 | S8X1D120M5PSC | 1345 | 46500 | 34800 | 3.91 | 14.3 | 11.7
4A7A4049N1 | 208113298 | 4TXCD008DS3 | S8X1D120M5PTC | 1350 | 45500 | 34500 | 3.83 | 14.3 | 11.7
4A7A4049N1 | 208113335 | 4TXCD010DS3 | S8X1D120M5PTC | 1345 | 46500 | 34800 | 3.91 | 14.3 | 11.7
4A7A4049N1 | 208113233 | 4TXCB006DS3 | S8X2B060M4PSC | 1200 | 44500 | 32400 | 3.74 | 14.3 | 11.7
4A7A4049N1 | 208113234 | 4TXCB006DS3 | S8X2B060M4PTC | 1200 | 44500 | 32400 | 3.74 | 14.3 | 11.7
4A7A4049N1 | 208113235 | 4TXCB006DS3 | S8X2B080M4PSC | 1210 | 44500 | 32200 | 3.75 | 14.3 | 11.7
4A7A4049N1 | 208113236 | 4TXCB006DS3 | S8X2B080M4PTC | 1210 | 44500 | 32200 | 3.75 | 14.3 | 11.7
4A7A4049N1 | 208113250 | 4TXCC005DS3 | S8X2C080M5PSC | 1280 | 43500 | 31000 | 3.68 | 14.3 | 11.7
4A7A4049N1 | 208113265 | 4TXCC007DS3 | S8X2C080M5PSC | 1280 | 45000 | 33100 | 3.79 | 14.3 | 11.7
4A7A4049N1 | 208113289 | 4TXCC009DS3 | S8X2C080M5PSC | 1280 | 46000 | 33800 | 3.87 | 14.3 | 11.7
4A7A4049N1 | 208113299 | 4TXCD008DS3 | S8X2C080M5PSC | 1310 | 44500 | 32300 | 3.77 | 14.3 | 11.7
4A7A4049N1 | 208113336 | 4TXCD010DS3 | S8X2C080M5PSC | 1305 | 45500 | 33300 | 3.83 | 14.3 | 11.7
4A7A4049N1 | 208113251 | 4TXCC005DS3 | S8X2C080M5PTC | 1280 | 43500 | 31000 | 3.68 | 14.3 | 11.7
4A7A4049N1 | 208113264 | 4TXCC007DS3 | S8X2C080M5PTC | 1280 | 45000 | 33100 | 3.79 | 14.3 | 11.7
4A7A4049N1 | 208113290 | 4TXCC009DS3 | S8X2C080M5PTC | 1280 | 46000 | 33800 | 3.87 | 14.3 | 11.7
4A7A4049N1 | 208113300 | 4TXCD008DS3 | S8X2C080M5PTC | 1310 | 44500 | 32300 | 3.77 | 14.3 | 11.7
4A7A4049N1 | 208113337 | 4TXCD010DS3 | S8X2C080M5PTC | 1305 | 45500 | 33300 | 3.83 | 14.3 | 11.7
4A7A4049N1 | 208113244 | 4TXCC005DS3 | S8X2C100M5PSC | 1265 | 43000 | 30800 | 3.63 | 14.3 | 11.7
4A7A4049N1 | 208113263 | 4TXCC007DS3 | S8X2C100M5PSC | 1265 | 45000 | 33100 | 3.79 | 14.3 | 11.7
4A7A4049N1 | 208113291 | 4TXCC009DS3 | S8X2C100M5PSC | 1260 | 45500 | 33500 | 3.83 | 14.3 | 11.7
4A7A4049N1 | 208113301 | 4TXCD008DS3 | S8X2C100M5PSC | 1295 | 44500 | 32000 | 3.77 | 14.3 | 11.7
4A7A4049N1 | 208113338 | 4TXCD010DS3 | S8X2C100M5PSC | 1290 | 45000 | 33200 | 3.79 | 14.3 | 11.7
4A7A4049N1 | 208113245 | 4TXCC005DS3 | S8X2C100M5PTC | 1265 | 43000 | 30800 | 3.63 | 14.3 | 11.7
4A7A4049N1 | 208113262 | 4TXCC007DS3 | S8X2C100M5PTC | 1265 | 45000 | 33100 | 3.79 | 14.3 | 11.7
4A7A4049N1 | 208113292 | 4TXCC009DS3 | S8X2C100M5PTC | 1260 | 45500 | 33500 | 3.83 | 14.3 | 11.7
4A7A4049N1 | 208113302 | 4TXCD008DS3 | S8X2C100M5PTC | 1295 | 44500 | 32000 | 3.77 | 14.3 | 11.7
4A7A4049N1 | 208113339 | 4TXCD010DS3 | S8X2C100M5PTC | 1290 | 45000 | 33200 | 3.79 | 14.3 | 11.7
4A7A4049N1 | 208113303 | 4TXCD008DS3 | S8X2D120M5PSC | 1350 | 45500 | 34500 | 3.83 | 14.3 | 11.7
4A7A4049N1 | 208113340 | 4TXCD010DS3 | S8X2D120M5PSC | 1345 | 46500 | 34800 | 3.91 | 14.3 | 11.7
4A7A4049N1 | 208113304 | 4TXCD008DS3 | S8X2D120M5PTC | 1350 | 45500 | 34500 | 3.83 | 14.3 | 11.7
4A7A4049N1 | 208113341 | 4TXCD010DS3 | S8X2D120M5PTC | 1345 | 46500 | 34800 | 3.91 | 14.3 | 11.7
4A7A4049N1 | 208113240 | 4TXCB006DS3 | S9V2B060U4PSB | 1225 | 44500 | 32500 | 3.74 | 14.3 | 11.7
4A7A4049N1 | 208113242 | 4TXCB006DS3 | S9V2B080U4PSB | 1205 | 44500 | 32300 | 3.75 | 14.3 | 11.7
4A7A4049N1 | 208113228 | 4TXCB006DS3 | S9V2B080U4VSA | 1205 | 44500 | 32300 | 3.75 | 14.3 | 11.7
4A7A4049N1 | 208113255 | 4TXCC005DS3 | S9V2C080U5PSB | 1225 | 43500 | 31200 | 3.65 | 14.3 | 11.7
4A7A4049N1 | 208113261 | 4TXCC007DS3 | S9V2C080U5PSB | 1225 | 45000 | 32600 | 3.79 | 14.3 | 11.7
4A7A4049N1 | 208113276 | 4TXCC009DS3 | S9V2C080U5PSB | 1225 | 46000 | 33300 | 3.87 | 14.3 | 11.7
4A7A4049N1 | 208113305 | 4TXCD008DS3 | S9V2C080U5PSB | 1220 | 44500 | 32300 | 3.74 | 14.3 | 11.7
4A7A4049N1 | 208113342 | 4TXCD010DS3 | S9V2C080U5PSB | 1245 | 45500 | 33500 | 3.83 | 14.3 | 11.7
4A7A4049N1 | 208156516 | 4TXCC007DS3 | S9V2C100D4VSA | 1210 | 42000 | 30300 | 3.54 | 14.3 | 11.7
4A7A4049N1 | 208113294 | 4TXCD008DS3 | S9V2C100D4VSA | 1205 | 41500 | 30100 | 3.49 | 14.3 | 11.7
4A7A4049N1 | 208113324 | 4TXCD010DS3 | S9V2C100D4VSA | 1205 | 41500 | 30100 | 3.49 | 14.3 | 11.7
4A7A4049N1 | 208113272 | 4TXCC007DS3 | S9V2C100D5PSB | 1220 | 42500 | 30800 | 3.58 | 14.3 | 11.7
4A7A4049N1 | 208113284 | 4TXCC009DS3 | S9V2C100D5PSB | 1220 | 42000 | 29900 | 3.53 | 14.3 | 11.7
4A7A4049N1 | 208113316 | 4TXCD008DS3 | S9V2C100D5PSB | 1220 | 42000 | 30400 | 3.53 | 14.3 | 11.7
4A7A4049N1 | 208113325 | 4TXCD010DS3 | S9V2C100D5PSB | 1220 | 41500 | 29600 | 3.49 | 14.3 | 11.7
4A7A4049N1 | 208113248 | 4TXCC005DS3 | S9V2C100U4VSA | 1210 | 43000 | 30600 | 3.62 | 14.3 | 11.7
4A7A4049N1 | 208113260 | 4TXCC007DS3 | S9V2C100U4VSA | 1210 | 45000 | 32600 | 3.79 | 14.3 | 11.7
4A7A4049N1 | 208113277 | 4TXCC009DS3 | S9V2C100U4VSA | 1210 | 46000 | 33300 | 3.87 | 14.3 | 11.7
4A7A4049N1 | 208113306 | 4TXCD008DS3 | S9V2C100U4VSA | 1365 | 44500 | 32000 | 3.79 | 14.3 | 11.7
4A7A4049N1 | 208113343 | 4TXCD010DS3 | S9V2C100U4VSA | 1205 | 45000 | 32600 | 3.79 | 14.3 | 11.7
4A7A4049N1 | 208113258 | 4TXCC005DS3 | S9V2C100U5PSB | 1220 | 43500 | 31000 | 3.66 | 14.3 | 11.7
4A7A4049N1 | 208113274 | 4TXCC007DS3 | S9V2C100U5PSB | 1220 | 45000 | 32700 | 3.78 | 14.3 | 11.7
4A7A4049N1 | 208113278 | 4TXCC009DS3 | S9V2C100U5PSB | 1220 | 46000 | 33400 | 3.87 | 14.3 | 11.7
4A7A4049N1 | 208113307 | 4TXCD008DS3 | S9V2C100U5PSB | 1220 | 44500 | 32300 | 3.74 | 14.3 | 11.7
4A7A4049N1 | 208113344 | 4TXCD010DS3 | S9V2C100U5PSB | 1245 | 45500 | 33400 | 3.83 | 14.3 | 11.7
4A7A4049N1 | 208113317 | 4TXCD008DS3 | S9V2D120D5PSB | 1210 | 42500 | 30700 | 3.58 | 14.3 | 11.7
4A7A4049N1 | 208113323 | 4TXCD010DS3 | S9V2D120D5PSB | 1210 | 42000 | 30300 | 3.54 | 14.3 | 11.7
4A7A4049N1 | 208113308 | 4TXCD008DS3 | S9V2D120U5PSB | 1230 | 45000 | 32500 | 3.79 | 14.3 | 11.7
4A7A4049N1 | 208113345 | 4TXCD010DS3 | S9V2D120U5PSB | 1230 | 46000 | 33200 | 3.87 | 14.3 | 11.7
4A7A4049N1 | 208113309 | 4TXCD008DS3 | S9V2D120U5VSA | 1230 | 45000 | 32500 | 3.79 | 14.3 | 11.7
4A7A4049N1 | 208113346 | 4TXCD010DS3 | S9V2D120U5VSA | 1230 | 46000 | 33200 | 3.87 | 14.3 | 11.7
4A7A4049N1 | 208113229 | 4TXCB006DS3 | S9X1B080U4PSB | 1355 | 45500 | 34000 | 3.83 | 14.3 | 11.7
4A7A4049N1 | 208113254 | 4TXCC005DS3 | S9X1C080U5PSB | 1250 | 43500 | 31400 | 3.66 | 14.3 | 11.7
4A7A4049N1 | 208113259 | 4TXCC007DS3 | S9X1C080U5PSB | 1250 | 45000 | 33000 | 3.79 | 14.3 | 11.7
4A7A4049N1 | 208113279 | 4TXCC009DS3 | S9X1C080U5PSB | 1245 | 46000 | 33800 | 3.87 | 14.3 | 11.7
4A7A4049N1 | 208113310 | 4TXCD008DS3 | S9X1C080U5PSB | 1275 | 44500 | 32300 | 3.76 | 14.3 | 11.7
4A7A4049N1 | 208113347 | 4TXCD010DS3 | S9X1C080U5PSB | 1270 | 45500 | 33400 | 3.83 | 14.3 | 11.7
4A7A4049N1 | 208113246 | 4TXCC005DS3 | S9X1C100U5PSB | 1340 | 43500 | 30700 | 3.7 | 14.3 | 11.7
4A7A4049N1 | 208113268 | 4TXCC007DS3 | S9X1C100U5PSB | 1340 | 45500 | 33900 | 3.83 | 14.3 | 11.7
4A7A4049N1 | 208113280 | 4TXCC009DS3 | S9X1C100U5PSB | 1340 | 46500 | 34700 | 3.92 | 14.3 | 11.7
4A7A4049N1 | 208113311 | 4TXCD008DS3 | S9X1C100U5PSB | 1365 | 45000 | 34200 | 3.79 | 14.3 | 11.7
4A7A4049N1 | 208113348 | 4TXCD010DS3 | S9X1C100U5PSB | 1360 | 46000 | 34500 | 3.87 | 14.3 | 11.7
4A7A4049N1 | 208113318 | 4TXCD008DS3 | S9X1D120D5PSB | 1225 | 42500 | 31500 | 3.57 | 14.3 | 11.7
4A7A4049N1 | 208113322 | 4TXCD010DS3 | S9X1D120D5PSB | 1225 | 42500 | 31000 | 3.57 | 14.3 | 11.7
4A7A4049N1 | 208113312 | 4TXCD008DS3 | S9X1D120U5PSB | 1505 | 46500 | 35700 | 3.94 | 14.3 | 11.7
4A7A4049N1 | 208113349 | 4TXCD010DS3 | S9X1D120U5PSB | 1500 | 47500 | 36000 | 4.03 | 14.3 | 11.7
4A7A4049N1 | 208113239 | 4TXCB006DS3 | S9X2B080U4PSB | 1355 | 45500 | 34000 | 3.83 | 14.3 | 11.7
4A7A4049N1 | 208113252 | 4TXCC005DS3 | S9X2C080U5PSB | 1250 | 43500 | 31400 | 3.66 | 14.3 | 11.7
4A7A4049N1 | 208113275 | 4TXCC007DS3 | S9X2C080U5PSB | 1250 | 45000 | 33000 | 3.79 | 14.3 | 11.7
4A7A4049N1 | 208113281 | 4TXCC009DS3 | S9X2C080U5PSB | 1245 | 46000 | 33800 | 3.87 | 14.3 | 11.7
4A7A4049N1 | 208113313 | 4TXCD008DS3 | S9X2C080U5PSB | 1275 | 44500 | 32300 | 3.76 | 14.3 | 11.7
4A7A4049N1 | 208113350 | 4TXCD010DS3 | S9X2C080U5PSB | 1270 | 45500 | 33400 | 3.83 | 14.3 | 11.7
4A7A4049N1 | 208113247 | 4TXCC005DS3 | S9X2C100U5PSB | 1340 | 43500 | 30700 | 3.7 | 14.3 | 11.7
4A7A4049N1 | 208113267 | 4TXCC007DS3 | S9X2C100U5PSB | 1340 | 45500 | 33900 | 3.83 | 14.3 | 11.7
4A7A4049N1 | 208113282 | 4TXCC009DS3 | S9X2C100U5PSB | 1340 | 46500 | 34700 | 3.92 | 14.3 | 11.7
4A7A4049N1 | 208113314 | 4TXCD008DS3 | S9X2C100U5PSB | 1365 | 45000 | 34200 | 3.79 | 14.3 | 11.7
4A7A4049N1 | 208113327 | 4TXCD010DS3 | S9X2C100U5PSB | 1360 | 46000 | 34500 | 3.87 | 14.3 | 11.7
4A7A4049N1 | 208113319 | 4TXCD008DS3 | S9X2D120D5PSB | 1225 | 42500 | 31500 | 3.57 | 14.3 | 11.7
4A7A4049N1 | 208113326 | 4TXCD010DS3 | S9X2D120D5PSB | 1225 | 42500 | 31000 | 3.57 | 14.3 | 11.7
4A7A4049N1 | 208113315 | 4TXCD008DS3 | S9X2D120U5PSB | 1505 | 46500 | 35700 | 3.94 | 14.3 | 11.7
4A7A4049N1 | 208113328 | 4TXCD010DS3 | S9X2D120U5PSB | 1500 | 47500 | 36000 | 4.03 | 14.3 | 11.7
4A7A4060N1 | 208113468 | 4TXCC007DS3 | S9V2C100D5PSB | 1540 | 51500 | 39800 | 4.53 | 13.8 | 11.2
4A7A4060N1 | 208113472 | 4TXCC009DS3 | S9V2C100D5PSB | 1540 | 51500 | 38600 | 4.53 | 13.8 | 11.2
4A7A4060N1 | 208113505 | 4TXCD008DS3 | S9V2C100D5PSB | 1605 | 51000 | 39800 | 4.49 | 13.8 | 11.2
4A7A4060N1 | 208113507 | 4TXCD008DS3 | S9V2D120D5PSB | 1530 | 51500 | 39100 | 4.53 | 13.8 | 11.2
4A7A4060N1 | 208113535 | 4TXCD010DS3 | S9V2D120D5PSB | 1530 | 51500 | 38500 | 4.53 | 13.8 | 11.2
4A7A4060N1 | 208113531 | 4TXCD010DS3 | S9X1C100D5PSB | 1515 | 50500 | 36400 | 4.48 | 13.8 | 11.2
4A7A4060N1 | 208113530 | 4TXCD010DS3 | S9X1D120D5PSB | 1575 | 51500 | 39200 | 4.53 | 13.8 | 11.2
4A7A4060N1 | 208113528 | 4TXCD010DS3 | S9X2C100D5PSB | 1515 | 50500 | 36400 | 4.48 | 13.8 | 11.2
4A7A4060N1 | 208113513 | 4TXCD010DS3 | S9X2D120D5PSB | 1575 | 51500 | 39200 | 4.53 | 13.8 | 11.2
4A7A4060N1 | 210708349 | 4TXCC007DS3 | S8V2C080M5PCA | 1530 | 54500 | 40800 | 4.59 | 14.3 | 11.7
4A7A4060N1 | 210708353 | 4TXCC009DS3 | S8V2C080M5PCA | 1530 | 56000 | 41900 | 4.72 | 14.3 | 11.7
4A7A4060N1 | 211080758 | 4TXCC007DS3 | S8V2C080M5PDA | 1530 | 54500 | 40800 | 4.59 | 14.3 | 11.7
4A7A4060N1 | 211080759 | 4TXCC009DS3 | S8V2C080M5PDA | 1530 | 56000 | 41900 | 4.72 | 14.3 | 11.7
4A7A4060N1 | 210708347 | 4TXCC007DS3 | S8V2C100M5PCA | 1605 | 55000 | 41700 | 4.63 | 14.3 | 11.7
4A7A4060N1 | 210708351 | 4TXCC009DS3 | S8V2C100M5PCA | 1605 | 56500 | 42900 | 4.76 | 14.3 | 11.7
4A7A4060N1 | 211080757 | 4TXCC007DS3 | S8V2C100M5PDA | 1605 | 55000 | 41700 | 4.63 | 14.3 | 11.7
4A7A4060N1 | 211080760 | 4TXCC009DS3 | S8V2C100M5PDA | 1605 | 56500 | 42900 | 4.76 | 14.3 | 11.7
4A7A4060N1 | 210708355 | 4TXCD008DS3 | S8V2D120M5PCA | 1525 | 54500 | 40800 | 4.59 | 14.3 | 11.7
4A7A4060N1 | 210708357 | 4TXCD010DS3 | S8V2D120M5PCA | 1525 | 56000 | 42000 | 4.71 | 14.3 | 11.7
4A7A4060N1 | 211080761 | 4TXCD008DS3 | S8V2D120M5PDA | 1525 | 54500 | 40800 | 4.59 | 14.3 | 11.7
4A7A4060N1 | 211080762 | 4TXCD010DS3 | S8V2D120M5PDA | 1525 | 56000 | 42000 | 4.71 | 14.3 | 11.7
4A7A4060N1 | 208113458 | 4TXCC007DS3 | S8X1C080M5PSC | 1585 | 55000 | 41700 | 4.63 | 14.3 | 11.7
4A7A4060N1 | 208113482 | 4TXCC009DS3 | S8X1C080M5PSC | 1580 | 56000 | 42600 | 4.71 | 14.3 | 11.7
4A7A4060N1 | 208113495 | 4TXCD008DS3 | S8X1C080M5PSC | 1625 | 54000 | 40900 | 4.55 | 14.3 | 11.7
4A7A4060N1 | 208113523 | 4TXCD010DS3 | S8X1C080M5PSC | 1620 | 55500 | 42100 | 4.67 | 14.3 | 11.7
4A7A4060N1 | 208113470 | 4TXCC007DS3 | S8X1C080M5PTC | 1585 | 55000 | 41700 | 4.63 | 14.3 | 11.7
4A7A4060N1 | 208113483 | 4TXCC009DS3 | S8X1C080M5PTC | 1580 | 56000 | 42600 | 4.71 | 14.3 | 11.7
4A7A4060N1 | 208113498 | 4TXCD008DS3 | S8X1C080M5PTC | 1625 | 54000 | 40900 | 4.55 | 14.3 | 11.7
4A7A4060N1 | 208113522 | 4TXCD010DS3 | S8X1C080M5PTC | 1620 | 55500 | 42100 | 4.67 | 14.3 | 11.7
4A7A4060N1 | 208113463 | 4TXCC007DS3 | S8X1C100M5PSC | 1560 | 54500 | 41500 | 4.59 | 14.3 | 11.7
4A7A4060N1 | 208113484 | 4TXCC009DS3 | S8X1C100M5PSC | 1560 | 56000 | 42000 | 4.71 | 14.3 | 11.7
4A7A4060N1 | 208113510 | 4TXCD008DS3 | S8X1C100M5PSC | 1600 | 54000 | 41000 | 4.55 | 14.3 | 11.7
4A7A4060N1 | 208113527 | 4TXCD010DS3 | S8X1C100M5PSC | 1590 | 55500 | 42100 | 4.68 | 14.3 | 11.7
4A7A4060N1 | 208113462 | 4TXCC007DS3 | S8X1C100M5PTC | 1560 | 54500 | 41500 | 4.59 | 14.3 | 11.7
4A7A4060N1 | 208113485 | 4TXCC009DS3 | S8X1C100M5PTC | 1560 | 56000 | 42000 | 4.71 | 14.3 | 11.7
4A7A4060N1 | 208113511 | 4TXCD008DS3 | S8X1C100M5PTC | 1600 | 54000 | 41000 | 4.55 | 14.3 | 11.7
4A7A4060N1 | 208113526 | 4TXCD010DS3 | S8X1C100M5PTC | 1590 | 55500 | 42100 | 4.68 | 14.3 | 11.7
4A7A4060N1 | 208113491 | 4TXCD008DS3 | S8X1D120M5PSC | 1520 | 54500 | 40900 | 4.58 | 14.3 | 11.7
4A7A4060N1 | 208113525 | 4TXCD010DS3 | S8X1D120M5PSC | 1515 | 56000 | 41800 | 4.72 | 14.3 | 11.7
4A7A4060N1 | 208113490 | 4TXCD008DS3 | S8X1D120M5PTC | 1520 | 54500 | 40900 | 4.58 | 14.3 | 11.7
4A7A4060N1 | 208113524 | 4TXCD010DS3 | S8X1D120M5PTC | 1515 | 56000 | 41800 | 4.72 | 14.3 | 11.7
4A7A4060N1 | 208113459 | 4TXCC007DS3 | S8X2C080M5PSC | 1585 | 55000 | 41700 | 4.63 | 14.3 | 11.7
4A7A4060N1 | 208113486 | 4TXCC009DS3 | S8X2C080M5PSC | 1580 | 56000 | 42600 | 4.71 | 14.3 | 11.7
4A7A4060N1 | 208113497 | 4TXCD008DS3 | S8X2C080M5PSC | 1625 | 54000 | 40900 | 4.55 | 14.3 | 11.7
4A7A4060N1 | 208113520 | 4TXCD010DS3 | S8X2C080M5PSC | 1620 | 55500 | 42100 | 4.67 | 14.3 | 11.7
4A7A4060N1 | 208113471 | 4TXCC007DS3 | S8X2C080M5PTC | 1585 | 55000 | 41700 | 4.63 | 14.3 | 11.7
4A7A4060N1 | 208113473 | 4TXCC009DS3 | S8X2C080M5PTC | 1580 | 56000 | 42600 | 4.71 | 14.3 | 11.7
4A7A4060N1 | 208113496 | 4TXCD008DS3 | S8X2C080M5PTC | 1625 | 54000 | 40900 | 4.55 | 14.3 | 11.7
4A7A4060N1 | 208113519 | 4TXCD010DS3 | S8X2C080M5PTC | 1620 | 55500 | 42100 | 4.67 | 14.3 | 11.7
4A7A4060N1 | 208113464 | 4TXCC007DS3 | S8X2C100M5PSC | 1560 | 54500 | 41500 | 4.59 | 14.3 | 11.7
4A7A4060N1 | 208113474 | 4TXCC009DS3 | S8X2C100M5PSC | 1560 | 56000 | 42000 | 4.71 | 14.3 | 11.7
4A7A4060N1 | 208113487 | 4TXCD008DS3 | S8X2C100M5PSC | 1600 | 54000 | 41000 | 4.55 | 14.3 | 11.7
4A7A4060N1 | 208113518 | 4TXCD010DS3 | S8X2C100M5PSC | 1590 | 55500 | 42100 | 4.68 | 14.3 | 11.7
4A7A4060N1 | 208113465 | 4TXCC007DS3 | S8X2C100M5PTC | 1560 | 54500 | 41500 | 4.59 | 14.3 | 11.7
4A7A4060N1 | 208113475 | 4TXCC009DS3 | S8X2C100M5PTC | 1560 | 56000 | 42000 | 4.71 | 14.3 | 11.7
4A7A4060N1 | 208113509 | 4TXCD008DS3 | S8X2C100M5PTC | 1600 | 54000 | 41000 | 4.55 | 14.3 | 11.7
4A7A4060N1 | 208113517 | 4TXCD010DS3 | S8X2C100M5PTC | 1590 | 55500 | 42100 | 4.68 | 14.3 | 11.7
4A7A4060N1 | 208113499 | 4TXCD008DS3 | S8X2D120M5PSC | 1520 | 54500 | 40900 | 4.58 | 14.3 | 11.7
4A7A4060N1 | 208113516 | 4TXCD010DS3 | S8X2D120M5PSC | 1515 | 56000 | 41800 | 4.72 | 14.3 | 11.7
4A7A4060N1 | 208113492 | 4TXCD008DS3 | S8X2D120M5PTC | 1520 | 54500 | 40900 | 4.58 | 14.3 | 11.7
4A7A4060N1 | 208113514 | 4TXCD010DS3 | S8X2D120M5PTC | 1515 | 56000 | 41800 | 4.72 | 14.3 | 11.7
4A7A4060N1 | 211239644 | 4TXCC009DS3 | S9B1C080U5PSA | 1575 | 56000 | 42700 | 4.71 | 14.3 | 11.7
4A7A4060N1 | 210518126 | 4TXCC009DS3 | S9B1C080U5PSB | 1575 | 56000 | 42700 | 4.71 | 14.3 | 11.7
4A7A4060N1 | 211239643 | 4TXCC009DS3 | S9B1C100U5PSA | 1635 | 56000 | 43300 | 4.72 | 14.3 | 11.7
4A7A4060N1 | 210518124 | 4TXCC009DS3 | S9B1C100U5PSB | 1635 | 56000 | 43300 | 4.72 | 14.3 | 11.7
4A7A4060N1 | 208113457 | 4TXCC007DS3 | S9V2C080U5PSB | 1545 | 54500 | 40800 | 4.59 | 14.3 | 11.7
4A7A4060N1 | 208113476 | 4TXCC009DS3 | S9V2C080U5PSB | 1545 | 56000 | 42000 | 4.71 | 14.3 | 11.7
4A7A4060N1 | 208113493 | 4TXCD008DS3 | S9V2C080U5PSB | 1545 | 53500 | 40000 | 4.5 | 14.3 | 11.7
4A7A4060N1 | 208113512 | 4TXCD010DS3 | S9V2C080U5PSB | 1545 | 55000 | 41200 | 4.63 | 14.3 | 11.7
4A7A4060N1 | 208113469 | 4TXCC007DS3 | S9V2C100U5PSB | 1540 | 54500 | 40900 | 4.59 | 14.3 | 11.7
4A7A4060N1 | 208113477 | 4TXCC009DS3 | S9V2C100U5PSB | 1540 | 56000 | 42000 | 4.71 | 14.3 | 11.7
4A7A4060N1 | 208113494 | 4TXCD008DS3 | S9V2C100U5PSB | 1540 | 53500 | 40100 | 4.5 | 14.3 | 11.7
4A7A4060N1 | 208113538 | 4TXCD010DS3 | S9V2C100U5PSB | 1540 | 55000 | 41200 | 4.63 | 14.3 | 11.7
4A7A4060N1 | 208113504 | 4TXCD008DS3 | S9V2D120U5PSB | 1525 | 54500 | 40800 | 4.59 | 14.3 | 11.7
4A7A4060N1 | 208113536 | 4TXCD010DS3 | S9V2D120U5PSB | 1530 | 56000 | 41900 | 4.71 | 14.3 | 11.7
4A7A4060N1 | 208113503 | 4TXCD008DS3 | S9V2D120U5VSA | 1525 | 54500 | 40800 | 4.59 | 14.3 | 11.7
4A7A4060N1 | 208113534 | 4TXCD010DS3 | S9V2D120U5VSA | 1530 | 56000 | 41900 | 4.71 | 14.3 | 11.7
4A7A4060N1 | 208113461 | 4TXCC007DS3 | S9X1C080U5PSB | 1575 | 54500 | 41500 | 4.59 | 14.3 | 11.7
4A7A4060N1 | 208113479 | 4TXCC009DS3 | S9X1C080U5PSB | 1575 | 56000 | 42700 | 4.71 | 14.3 | 11.7
4A7A4060N1 | 208113488 | 4TXCD008DS3 | S9X1C080U5PSB | 1605 | 54000 | 40900 | 4.55 | 14.3 | 11.7
4A7A4060N1 | 208113533 | 4TXCD010DS3 | S9X1C080U5PSB | 1600 | 55000 | 41800 | 4.63 | 14.3 | 11.7
4A7A4060N1 | 208113466 | 4TXCC007DS3 | S9X1C100U5PSB | 1635 | 54500 | 42100 | 4.59 | 14.3 | 11.7
4A7A4060N1 | 208113480 | 4TXCC009DS3 | S9X1C100U5PSB | 1635 | 56000 | 43300 | 4.72 | 14.3 | 11.7
4A7A4060N1 | 208113500 | 4TXCD008DS3 | S9X1C100U5PSB | 1500 | 53500 | 39900 | 4.51 | 14.3 | 11.7
4A7A4060N1 | 208113515 | 4TXCD010DS3 | S9X1C100U5PSB | 1660 | 55500 | 42700 | 4.68 | 14.3 | 11.7
4A7A4060N1 | 208113502 | 4TXCD008DS3 | S9X1D120U5PSB | 1505 | 54500 | 40900 | 4.59 | 14.3 | 11.7
4A7A4060N1 | 208113532 | 4TXCD010DS3 | S9X1D120U5PSB | 1690 | 56500 | 43600 | 4.76 | 14.3 | 11.7
4A7A4060N1 | 208113460 | 4TXCC007DS3 | S9X2C080U5PSB | 1575 | 54500 | 41500 | 4.59 | 14.3 | 11.7
4A7A4060N1 | 208113481 | 4TXCC009DS3 | S9X2C080U5PSB | 1575 | 56000 | 42700 | 4.71 | 14.3 | 11.7
4A7A4060N1 | 208113508 | 4TXCD008DS3 | S9X2C080U5PSB | 1605 | 54000 | 40900 | 4.55 | 14.3 | 11.7
4A7A4060N1 | 208113529 | 4TXCD010DS3 | S9X2C080U5PSB | 1600 | 55000 | 41800 | 4.63 | 14.3 | 11.7
4A7A4060N1 | 208113467 | 4TXCC007DS3 | S9X2C100U5PSB | 1635 | 54500 | 42100 | 4.59 | 14.3 | 11.7
4A7A4060N1 | 208113478 | 4TXCC009DS3 | S9X2C100U5PSB | 1635 | 56000 | 43300 | 4.72 | 14.3 | 11.7
4A7A4060N1 | 208113489 | 4TXCD008DS3 | S9X2C100U5PSB | 1500 | 53500 | 39900 | 4.51 | 14.3 | 11.7
4A7A4060N1 | 208113521 | 4TXCD010DS3 | S9X2C100U5PSB | 1660 | 55500 | 42700 | 4.68 | 14.3 | 11.7
4A7A4060N1 | 208113501 | 4TXCD008DS3 | S9X2D120U5PSB | 1505 | 54500 | 40900 | 4.59 | 14.3 | 11.7
4A7A4060N1 | 208113537 | 4TXCD010DS3 | S9X2D120U5PSB | 1690 | 56500 | 43600 | 4.76 | 14.3 | 11.7
4A7A5018N1 | 210708383 | 4TXCA002DS3 | S8V2A040M3PCA | 585 | 18000 | 12800 | 1.5 | 14.3 | 12
4A7A5018N1 | 211080768 | 4TXCA002DS3 | S8V2A040M3PDA | 585 | 18000 | 12800 | 1.5 | 14.3 | 12
4A7A5018N1 | 208782908 | 4TXCB003DS3 | S9X1B040D3PSB | 595 | 17500 | 13000 | 1.46 | 14.3 | 12
4A7A5018N1 | 208782906 | 4TXCB003DS3 | S9X1B060D3PSB | 550 | 17300 | 13100 | 1.43 | 14.3 | 12
4A7A5018N1 | 208782907 | 4TXCB003DS3 | S9X2B040D3PSB | 595 | 17500 | 13000 | 1.46 | 14.3 | 12
4A7A5018N1 | 208782895 | 4TXCB003DS3 | S9X2B060D3PSB | 550 | 17300 | 13100 | 1.43 | 14.3 | 12
4A7A5018N1 | 208782867 | 4TXCA002DS3 | S8X1A040M3PSC | 555 | 18000 | 13000 | 1.49 | 15 | 12
4A7A5018N1 | 208782866 | 4TXCA002DS3 | S8X1A040M3PTC | 555 | 17800 | 12400 | 1.47 | 15 | 12
4A7A5018N1 | 208782864 | 4TXCA002DS3 | S8X2A040M3PSC | 555 | 17800 | 12400 | 1.47 | 15 | 12
4A7A5018N1 | 208782865 | 4TXCA002DS3 | S8X2A040M3PTC | 555 | 17800 | 12400 | 1.47 | 15 | 12
4A7A5018N1 | 208782896 | 4TXCB003DS3 | S9V2B040D3PSB | 495 | 17000 | 12500 | 1.39 | 15 | 12
4A7A5018N1 | 208782909 | 4TXCB003DS3 | S9V2B060D3PSB | 525 | 17200 | 13100 | 1.41 | 15 | 12
4A7A5018N1 | 210708385 | 4TXCA032DS3 | S8V2A040M3PCA | 670 | 18800 | 13100 | 1.59 | 15.2 | 12
4A7A5018N1 | 210708389 | 4TXCB003DS3 | S8V2A040M3PCA | 650 | 18700 | 13600 | 1.57 | 15.2 | 12
4A7A5018N1 | 211038115 | 4TXCA032DS3 | S8V2A040M3PDA | 670 | 18800 | 13100 | 1.59 | 15.2 | 12
4A7A5018N1 | 211038116 | 4TXCB003DS3 | S8V2A040M3PDA | 650 | 18700 | 13600 | 1.57 | 15.2 | 12
4A7A5018N1 | 208782870 | 4TXCA032DS3 | S8X1A040M3PSC | 610 | 18500 | 12800 | 1.54 | 15.2 | 12
4A7A5018N1 | 208782873 | 4TXCA032DS3 | S8X1A040M3PTC | 610 | 18500 | 12800 | 1.54 | 15.2 | 12
4A7A5018N1 | 208782872 | 4TXCA032DS3 | S8X2A040M3PSC | 610 | 18500 | 12800 | 1.54 | 15.2 | 12
4A7A5018N1 | 208782875 | 4TXCA032DS3 | S8X2A040M3PTC | 610 | 18500 | 12800 | 1.54 | 15.2 | 12
4A7A5018N1 | 210708387 | 4TXCB003DS3 | S8V2B060M4PCA | 625 | 18900 | 13900 | 1.58 | 16 | 12
4A7A5018N1 | 211038117 | 4TXCB003DS3 | S8V2B060M4PDA | 625 | 18900 | 13900 | 1.58 | 16 | 12
4A7A5018N1 | 210708392 | 4TXCB003DS3 | S8V2B080M4PCA | 670 | 19100 | 13800 | 1.61 | 16 | 12
4A7A5018N1 | 211038118 | 4TXCB003DS3 | S8V2B080M4PDA | 670 | 19100 | 13800 | 1.61 | 16 | 12
4A7A5018N1 | 208782888 | 4TXCB003DS3 | S8X1A040M3PSC | 620 | 18600 | 13500 | 1.56 | 16 | 12
4A7A5018N1 | 208782887 | 4TXCB003DS3 | S8X1A040M3PTC | 620 | 18600 | 13500 | 1.56 | 16 | 12
4A7A5018N1 | 208782886 | 4TXCB003DS3 | S8X1B040M2PSC | 625 | 18900 | 13900 | 1.58 | 16 | 12
4A7A5018N1 | 208782885 | 4TXCB003DS3 | S8X1B040M2PTC | 625 | 18900 | 13900 | 1.58 | 16 | 12
4A7A5018N1 | 208782884 | 4TXCB003DS3 | S8X1B060M4PSC | 675 | 19200 | 13800 | 1.62 | 16 | 12
4A7A5018N1 | 208782883 | 4TXCB003DS3 | S8X1B060M4PTC | 675 | 19200 | 13800 | 1.62 | 16 | 12
4A7A5018N1 | 208782882 | 4TXCB003DS3 | S8X2A040M3PSC | 620 | 18600 | 13500 | 1.56 | 16 | 12
4A7A5018N1 | 208782894 | 4TXCB003DS3 | S8X2A040M3PTC | 620 | 18600 | 13500 | 1.56 | 16 | 12
4A7A5018N1 | 208782881 | 4TXCB003DS3 | S8X2B060M4PSC | 675 | 19200 | 13800 | 1.62 | 16 | 12
4A7A5018N1 | 208782880 | 4TXCB003DS3 | S8X2B060M4PTC | 675 | 19200 | 13800 | 1.62 | 16 | 12
4A7A5018N1 | 208782893 | 4TXCB003DS3 | S9V2B040U3PSB | 495 | 18300 | 13300 | 1.5 | 16 | 12
4A7A5018N1 | 208782879 | 4TXCB003DS3 | S9V2B040U3VSA | 495 | 18300 | 13300 | 1.5 | 16 | 12
4A7A5018N1 | 208782878 | 4TXCB003DS3 | S9V2B060U3VSA | 525 | 18500 | 13900 | 1.52 | 16 | 12
4A7A5018N1 | 208782877 | 4TXCB003DS3 | S9V2B060U4PSB | 605 | 18900 | 13900 | 1.58 | 16 | 12
4A7A5018N1 | 208782898 | 4TXCB003DS3 | S9X1B040U3PSB | 670 | 19100 | 13800 | 1.61 | 16 | 12
4A7A5018N1 | 208782899 | 4TXCB003DS3 | S9X1B060U4PSB | 615 | 18900 | 13800 | 1.58 | 16 | 12
4A7A5018N1 | 208782900 | 4TXCB003DS3 | S9X1B080U4PSB | 665 | 19100 | 13900 | 1.61 | 16 | 12
4A7A5018N1 | 208782901 | 4TXCB003DS3 | S9X2B040U3PSB | 670 | 19100 | 13800 | 1.61 | 16 | 12
4A7A5018N1 | 208782911 | 4TXCB003DS3 | S9X2B060U4PSB | 615 | 18900 | 13800 | 1.58 | 16 | 12
4A7A5018N1 | 208782912 | 4TXCB003DS3 | S9X2B080U4PSB | 665 | 19100 | 13900 | 1.61 | 16 | 12
4A7A5024N1 | 210708437 | 4TXCA002DS3 | S8V2A040M3PCA | 670 | 22600 | 15600 | 1.85 | 14.3 | 12
4A7A5024N1 | 211080780 | 4TXCA002DS3 | S8V2A040M3PDA | 670 | 22600 | 15600 | 1.85 | 14.3 | 12
4A7A5024N1 | 208783081 | 4TXCA002DS3 | S8X1A040M3PSC | 675 | 22600 | 15800 | 1.86 | 14.3 | 12
4A7A5024N1 | 208783078 | 4TXCA002DS3 | S8X1A040M3PTC | 675 | 22600 | 15800 | 1.86 | 14.3 | 12
4A7A5024N1 | 208783079 | 4TXCA002DS3 | S8X2A040M3PSC | 675 | 22600 | 15800 | 1.86 | 14.3 | 12
4A7A5024N1 | 208783080 | 4TXCA002DS3 | S8X2A040M3PTC | 675 | 22600 | 15800 | 1.86 | 14.3 | 12
4A7A5024N1 | 208783119 | 4TXCB003DS3 | S9V2B040D3PSB | 760 | 22400 | 17100 | 1.86 | 14.3 | 12
4A7A5024N1 | 208785691 | 4TXCB004DS3 | S9V2B040D3PSB | 770 | 22400 | 16500 | 1.86 | 14.3 | 12
4A7A5024N1 | 208783118 | 4TXCB003DS3 | S9V2B060D3PSB | 695 | 22200 | 16800 | 1.82 | 14.3 | 12
4A7A5024N1 | 208785713 | 4TXCB004DS3 | S9V2B060D3PSB | 695 | 22000 | 16100 | 1.81 | 14.3 | 12
4A7A5024N1 | 208783117 | 4TXCB003DS3 | S9V2B080D4PSB | 780 | 22600 | 17200 | 1.88 | 14.3 | 12
4A7A5024N1 | 208783143 | 4TXCB004DS3 | S9V2B080D4PSB | 785 | 22600 | 16700 | 1.88 | 14.3 | 12
4A7A5024N1 | 208783116 | 4TXCB003DS3 | S9V2B080D4VSA | 780 | 22600 | 17200 | 1.88 | 14.3 | 12
4A7A5024N1 | 208783144 | 4TXCB004DS3 | S9V2B080D4VSA | 785 | 22600 | 16700 | 1.88 | 14.3 | 12
4A7A5024N1 | 208783115 | 4TXCB003DS3 | S9X1B040D3PSB | 750 | 22400 | 17000 | 1.85 | 14.3 | 12
4A7A5024N1 | 208785714 | 4TXCB004DS3 | S9X1B040D3PSB | 735 | 22200 | 16500 | 1.83 | 14.3 | 12
4A7A5024N1 | 208783114 | 4TXCB003DS3 | S9X1B060D3PSB | 740 | 22400 | 17100 | 1.85 | 14.3 | 12
4A7A5024N1 | 208785715 | 4TXCB004DS3 | S9X1B060D3PSB | 770 | 22400 | 16500 | 1.86 | 14.3 | 12
4A7A5024N1 | 208789638 | 4TXCB006DS3 | S9X1B060D3PSB | 940 | 23600 | 17000 | 2 | 14.3 | 12
4A7A5024N1 | 208783113 | 4TXCB003DS3 | S9X1B080D4PSB | 665 | 22000 | 16300 | 1.81 | 14.3 | 12
4A7A5024N1 | 208785716 | 4TXCB004DS3 | S9X1B080D4PSB | 690 | 22000 | 16200 | 1.81 | 14.3 | 12
4A7A5024N1 | 208789637 | 4TXCB006DS3 | S9X1B080D4PSB | 920 | 23600 | 17000 | 2 | 14.3 | 12
4A7A5024N1 | 208783112 | 4TXCB003DS3 | S9X2B040D3PSB | 750 | 22400 | 17000 | 1.85 | 14.3 | 12
4A7A5024N1 | 208785717 | 4TXCB004DS3 | S9X2B040D3PSB | 735 | 22200 | 16500 | 1.83 | 14.3 | 12
4A7A5024N1 | 208783111 | 4TXCB003DS3 | S9X2B060D3PSB | 740 | 22400 | 17100 | 1.85 | 14.3 | 12
4A7A5024N1 | 208785718 | 4TXCB004DS3 | S9X2B060D3PSB | 770 | 22400 | 16500 | 1.86 | 14.3 | 12
4A7A5024N1 | 208783110 | 4TXCB003DS3 | S9X2B080D4PSB | 665 | 22000 | 16300 | 1.81 | 14.3 | 12
4A7A5024N1 | 208785688 | 4TXCB004DS3 | S9X2B080D4PSB | 690 | 22000 | 16200 | 1.81 | 14.3 | 12
4A7A5024N1 | 208785733 | 4TXCB006DS3 | S9V2B040D3PSB | 755 | 23000 | 17100 | 1.9 | 15 | 12
4A7A5024N1 | 208785734 | 4TXCB006DS3 | S9X1B040D3PSB | 730 | 22800 | 17000 | 1.88 | 15 | 12
4A7A5024N1 | 208785735 | 4TXCB006DS3 | S9X2B040D3PSB | 730 | 22800 | 17000 | 1.88 | 15 | 12
4A7A5024N1 | 210708438 | 4TXCA032DS3 | S8V2A040M3PCA | 760 | 23600 | 17000 | 1.95 | 15.2 | 12
4A7A5024N1 | 210708441 | 4TXCB003DS3 | S8V2A040M3PCA | 670 | 23200 | 17100 | 1.9 | 15.2 | 12
4A7A5024N1 | 210708448 | 4TXCB004DS3 | S8V2A040M3PCA | 760 | 23600 | 17700 | 1.95 | 15.2 | 12
4A7A5024N1 | 211038147 | 4TXCA032DS3 | S8V2A040M3PDA | 760 | 23600 | 17000 | 1.95 | 15.2 | 12
4A7A5024N1 | 211038150 | 4TXCB003DS3 | S8V2A040M3PDA | 670 | 23200 | 17100 | 1.9 | 15.2 | 12
4A7A5024N1 | 211038151 | 4TXCB004DS3 | S8V2A040M3PDA | 760 | 23600 | 17700 | 1.95 | 15.2 | 12
4A7A5024N1 | 210708443 | 4TXCB003DS3 | S8V2B060M4PCA | 755 | 24000 | 17900 | 1.99 | 15.2 | 12
4A7A5024N1 | 210708449 | 4TXCB004DS3 | S8V2B060M4PCA | 755 | 24000 | 17900 | 1.99 | 15.2 | 12
4A7A5024N1 | 211038148 | 4TXCB003DS3 | S8V2B060M4PDA | 755 | 24000 | 17900 | 1.99 | 15.2 | 12
4A7A5024N1 | 211038152 | 4TXCB004DS3 | S8V2B060M4PDA | 755 | 24000 | 17900 | 1.99 | 15.2 | 12
4A7A5024N1 | 210708445 | 4TXCB003DS3 | S8V2B080M4PCA | 695 | 23600 | 17600 | 1.94 | 15.2 | 12
4A7A5024N1 | 210708452 | 4TXCB004DS3 | S8V2B080M4PCA | 780 | 24200 | 17900 | 2.01 | 15.2 | 12
4A7A5024N1 | 211038149 | 4TXCB003DS3 | S8V2B080M4PDA | 695 | 23600 | 17600 | 1.94 | 15.2 | 12
4A7A5024N1 | 211038153 | 4TXCB004DS3 | S8V2B080M4PDA | 780 | 24200 | 17900 | 2.01 | 15.2 | 12
4A7A5024N1 | 208783082 | 4TXCA032DS3 | S8X1A040M3PSC | 745 | 23600 | 16900 | 1.95 | 15.2 | 12
4A7A5024N1 | 208783099 | 4TXCB003DS3 | S8X1A040M3PSC | 755 | 23600 | 17600 | 1.95 | 15.2 | 12
4A7A5024N1 | 208783134 | 4TXCB004DS3 | S8X1A040M3PSC | 785 | 23800 | 17600 | 1.98 | 15.2 | 12
4A7A5024N1 | 208785723 | 4TXCB006DS3 | S8X1A040M3PSC | 900 | 24800 | 18100 | 2.09 | 15.2 | 12
4A7A5024N1 | 208783083 | 4TXCA032DS3 | S8X1A040M3PTC | 745 | 23600 | 16900 | 1.95 | 15.2 | 12
4A7A5024N1 | 208783098 | 4TXCB003DS3 | S8X1A040M3PTC | 755 | 23600 | 17600 | 1.95 | 15.2 | 12
4A7A5024N1 | 208783133 | 4TXCB004DS3 | S8X1A040M3PTC | 785 | 23800 | 17600 | 1.98 | 15.2 | 12
4A7A5024N1 | 208785724 | 4TXCB006DS3 | S8X1A040M3PTC | 900 | 24800 | 18100 | 2.09 | 15.2 | 12
4A7A5024N1 | 208783097 | 4TXCB003DS3 | S8X1B040M2PSC | 705 | 23800 | 17900 | 1.95 | 15.2 | 12
4A7A5024N1 | 208783132 | 4TXCB004DS3 | S8X1B040M2PSC | 735 | 24000 | 18100 | 1.98 | 15.2 | 12
4A7A5024N1 | 208783096 | 4TXCB003DS3 | S8X1B040M2PTC | 705 | 23800 | 17900 | 1.95 | 15.2 | 12
4A7A5024N1 | 208783131 | 4TXCB004DS3 | S8X1B040M2PTC | 735 | 24000 | 18100 | 1.98 | 15.2 | 12
4A7A5024N1 | 208783122 | 4TXCB003DS3 | S8X1B060M4PSC | 740 | 24000 | 18100 | 1.98 | 15.2 | 12
4A7A5024N1 | 208785697 | 4TXCB004DS3 | S8X1B060M4PSC | 770 | 24000 | 17900 | 1.99 | 15.2 | 12
4A7A5024N1 | 208783095 | 4TXCB003DS3 | S8X1B060M4PTC | 740 | 24000 | 18100 | 1.98 | 15.2 | 12
4A7A5024N1 | 208785696 | 4TXCB004DS3 | S8X1B060M4PTC | 770 | 24000 | 17900 | 1.99 | 15.2 | 12
4A7A5024N1 | 208785675 | 4TXCB003DS3 | S8X1B080M4PSC | 665 | 23400 | 17100 | 1.92 | 15.2 | 12
4A7A5024N1 | 208785712 | 4TXCB004DS3 | S8X1B080M4PSC | 695 | 23600 | 17600 | 1.94 | 15.2 | 12
4A7A5024N1 | 208785674 | 4TXCB003DS3 | S8X1B080M4PTC | 665 | 23400 | 17100 | 1.92 | 15.2 | 12
4A7A5024N1 | 208785711 | 4TXCB004DS3 | S8X1B080M4PTC | 695 | 23600 | 17600 | 1.94 | 15.2 | 12
4A7A5024N1 | 208783084 | 4TXCA032DS3 | S8X2A040M3PSC | 745 | 23600 | 16900 | 1.95 | 15.2 | 12
4A7A5024N1 | 208783094 | 4TXCB003DS3 | S8X2A040M3PSC | 755 | 23600 | 17600 | 1.95 | 15.2 | 12
4A7A5024N1 | 208783142 | 4TXCB004DS3 | S8X2A040M3PSC | 785 | 23800 | 17600 | 1.98 | 15.2 | 12
4A7A5024N1 | 208785725 | 4TXCB006DS3 | S8X2A040M3PSC | 900 | 24800 | 18100 | 2.09 | 15.2 | 12
4A7A5024N1 | 208783085 | 4TXCA032DS3 | S8X2A040M3PTC | 745 | 23600 | 16900 | 1.95 | 15.2 | 12
4A7A5024N1 | 208783093 | 4TXCB003DS3 | S8X2A040M3PTC | 755 | 23600 | 17600 | 1.95 | 15.2 | 12
4A7A5024N1 | 208783141 | 4TXCB004DS3 | S8X2A040M3PTC | 785 | 23800 | 17600 | 1.98 | 15.2 | 12
4A7A5024N1 | 208785726 | 4TXCB006DS3 | S8X2A040M3PTC | 900 | 24800 | 18100 | 2.09 | 15.2 | 12
4A7A5024N1 | 208783092 | 4TXCB003DS3 | S8X2B060M4PSC | 740 | 24000 | 18100 | 1.98 | 15.2 | 12
4A7A5024N1 | 208785710 | 4TXCB004DS3 | S8X2B060M4PSC | 770 | 24000 | 17900 | 1.99 | 15.2 | 12
4A7A5024N1 | 208783091 | 4TXCB003DS3 | S8X2B060M4PTC | 740 | 24000 | 18100 | 1.98 | 15.2 | 12
4A7A5024N1 | 208785709 | 4TXCB004DS3 | S8X2B060M4PTC | 770 | 24000 | 17900 | 1.99 | 15.2 | 12
4A7A5024N1 | 208785673 | 4TXCB003DS3 | S8X2B080M4PSC | 665 | 23400 | 17100 | 1.92 | 15.2 | 12
4A7A5024N1 | 208785708 | 4TXCB004DS3 | S8X2B080M4PSC | 695 | 23600 | 17600 | 1.94 | 15.2 | 12
4A7A5024N1 | 208785686 | 4TXCB003DS3 | S8X2B080M4PTC | 665 | 23400 | 17100 | 1.92 | 15.2 | 12
4A7A5024N1 | 208785707 | 4TXCB004DS3 | S8X2B080M4PTC | 695 | 23600 | 17600 | 1.94 | 15.2 | 12
4A7A5024N1 | 208785685 | 4TXCB003DS3 | S9V2B040U3PSB | 760 | 24000 | 17800 | 1.99 | 15.2 | 12
4A7A5024N1 | 208785706 | 4TXCB004DS3 | S9V2B040U3PSB | 770 | 24000 | 17900 | 1.99 | 15.2 | 12
4A7A5024N1 | 208785684 | 4TXCB003DS3 | S9V2B040U3VSA | 760 | 24000 | 17800 | 1.99 | 15.2 | 12
4A7A5024N1 | 208783140 | 4TXCB004DS3 | S9V2B040U3VSA | 750 | 24000 | 17900 | 1.98 | 15.2 | 12
4A7A5024N1 | 208783154 | 4TXCB006DS3 | S9V2B060D3PSB | 695 | 22800 | 17200 | 1.87 | 15.2 | 12
4A7A5024N1 | 208785683 | 4TXCB003DS3 | S9V2B060U3VSA | 695 | 23600 | 17600 | 1.94 | 15.2 | 12
4A7A5024N1 | 208783139 | 4TXCB004DS3 | S9V2B060U3VSA | 745 | 24000 | 18000 | 1.98 | 15.2 | 12
4A7A5024N1 | 208785682 | 4TXCB003DS3 | S9V2B060U4PSB | 725 | 23800 | 17800 | 1.96 | 15.2 | 12
4A7A5024N1 | 208785705 | 4TXCB004DS3 | S9V2B060U4PSB | 755 | 24000 | 17900 | 1.99 | 15.2 | 12
4A7A5024N1 | 208783155 | 4TXCB006DS3 | S9V2B080D4PSB | 785 | 23400 | 17800 | 1.95 | 15.2 | 12
4A7A5024N1 | 208783156 | 4TXCB006DS3 | S9V2B080D4VSA | 785 | 23400 | 17800 | 1.95 | 15.2 | 12
4A7A5024N1 | 208783109 | 4TXCB003DS3 | S9V2B080U4PSB | 780 | 24200 | 17900 | 2.01 | 15.2 | 12
4A7A5024N1 | 208783138 | 4TXCB004DS3 | S9V2B080U4PSB | 785 | 24200 | 17900 | 2.01 | 15.2 | 12
4A7A5024N1 | 208783108 | 4TXCB003DS3 | S9V2B080U4VSA | 780 | 24200 | 17900 | 2.01 | 15.2 | 12
4A7A5024N1 | 208783137 | 4TXCB004DS3 | S9V2B080U4VSA | 785 | 24200 | 17900 | 2.01 | 15.2 | 12
4A7A5024N1 | 208785681 | 4TXCB003DS3 | S9X1B040U3PSB | 725 | 23800 | 17800 | 1.96 | 15.2 | 12
4A7A5024N1 | 208785704 | 4TXCB004DS3 | S9X1B040U3PSB | 750 | 24000 | 17900 | 1.98 | 15.2 | 12
4A7A5024N1 | 208783107 | 4TXCB003DS3 | S9X1B060U4PSB | 790 | 24200 | 18100 | 2.01 | 15.2 | 12
4A7A5024N1 | 208785703 | 4TXCB004DS3 | S9X1B060U4PSB | 815 | 24200 | 18000 | 2.02 | 15.2 | 12
4A7A5024N1 | 208789636 | 4TXCB006DS3 | S9X1B060U4PSB | 995 | 25600 | 18600 | 2.18 | 15.2 | 12
4A7A5024N1 | 208783106 | 4TXCB003DS3 | S9X1B080U4PSB | 665 | 23600 | 17200 | 1.94 | 15.2 | 12
4A7A5024N1 | 208785702 | 4TXCB004DS3 | S9X1B080U4PSB | 690 | 23600 | 17700 | 1.94 | 15.2 | 12
4A7A5024N1 | 208785739 | 4TXCC005DS3 | S9X1C080U5PSB | 720 | 23800 | 17900 | 1.96 | 15.2 | 12
4A7A5024N1 | 208785680 | 4TXCB003DS3 | S9X2B040U3PSB | 725 | 23800 | 17800 | 1.96 | 15.2 | 12
4A7A5024N1 | 208785701 | 4TXCB004DS3 | S9X2B040U3PSB | 750 | 24000 | 17900 | 1.98 | 15.2 | 12
4A7A5024N1 | 208783105 | 4TXCB003DS3 | S9X2B060U4PSB | 790 | 24200 | 18100 | 2.01 | 15.2 | 12
4A7A5024N1 | 208785700 | 4TXCB004DS3 | S9X2B060U4PSB | 815 | 24200 | 18000 | 2.02 | 15.2 | 12
4A7A5024N1 | 208783104 | 4TXCB003DS3 | S9X2B080U4PSB | 665 | 23600 | 17200 | 1.94 | 15.2 | 12
4A7A5024N1 | 208785699 | 4TXCB004DS3 | S9X2B080U4PSB | 690 | 23600 | 17700 | 1.94 | 15.2 | 12
4A7A5024N1 | 208785740 | 4TXCC005DS3 | S9X2C080U5PSB | 720 | 23800 | 17900 | 1.96 | 15.2 | 12
4A7A5024N1 | 210708453 | 4TXCB006DS3 | S8V2A040M3PCA | 760 | 24200 | 18200 | 2 | 16 | 12
4A7A5024N1 | 211038154 | 4TXCB006DS3 | S8V2A040M3PDA | 760 | 24200 | 18200 | 2 | 16 | 12
4A7A5024N1 | 210708456 | 4TXCB006DS3 | S8V2B060M4PCA | 815 | 25000 | 18600 | 2.09 | 16 | 12
4A7A5024N1 | 211038155 | 4TXCB006DS3 | S8V2B060M4PDA | 815 | 25000 | 18600 | 2.09 | 16 | 12
4A7A5024N1 | 210708458 | 4TXCB006DS3 | S8V2B080M4PCA | 805 | 24800 | 18600 | 2.07 | 16 | 12
4A7A5024N1 | 211038156 | 4TXCB006DS3 | S8V2B080M4PDA | 805 | 24800 | 18600 | 2.07 | 16 | 12
4A7A5024N1 | 208785727 | 4TXCB006DS3 | S9V2B040U3PSB | 770 | 24600 | 18600 | 2.04 | 16 | 12
4A7A5024N1 | 208783146 | 4TXCB006DS3 | S9V2B040U3VSA | 750 | 24600 | 18600 | 2.03 | 16 | 12
4A7A5024N1 | 208785728 | 4TXCB006DS3 | S9V2B060U3VSA | 720 | 24400 | 18700 | 2.01 | 16 | 12
4A7A5024N1 | 208785729 | 4TXCB006DS3 | S9V2B060U4PSB | 755 | 24600 | 18600 | 2.04 | 16 | 12
4A7A5024N1 | 208783147 | 4TXCB006DS3 | S9V2B080U4PSB | 785 | 24800 | 18600 | 2.06 | 16 | 12
4A7A5024N1 | 208783148 | 4TXCB006DS3 | S9V2B080U4VSA | 785 | 24800 | 18600 | 2.06 | 16 | 12
4A7A5024N1 | 208783149 | 4TXCB006DS3 | S9X1B040U3PSB | 750 | 24600 | 18600 | 2.03 | 16 | 12
4A7A5024N1 | 208785730 | 4TXCB006DS3 | S9X1B080U4PSB | 685 | 24200 | 18200 | 1.98 | 16 | 12
4A7A5024N1 | 208783150 | 4TXCB006DS3 | S9X2B040U3PSB | 750 | 24600 | 18600 | 2.03 | 16 | 12
4A7A5024N1 | 208785731 | 4TXCB006DS3 | S9X2B080U4PSB | 685 | 24200 | 18200 | 1.98 | 16 | 12
4A7A5030N1 | 211595802 | 4TXCB003DS3 | S9X1B040U3PSB | 1030 | 29000 | 21700 | 2.42 | 14.3 | 12
4A7A5030N1 | 211595803 | 4TXCB003DS3 | S9X2B040U3PSB | 1030 | 29000 | 21700 | 2.42 | 14.3 | 12
4A7A5030N1 | 210708528 | 4TXCA032DS3 | S8V2A040M3PCA | 820 | 28000 | 19600 | 2.3 | 15 | 12
4A7A5030N1 | 211080788 | 4TXCA032DS3 | S8V2A040M3PDA | 820 | 28000 | 19600 | 2.3 | 15 | 12
4A7A5030N1 | 208785785 | 4TXCB003DS3 | S9V2B040D3PSB | 780 | 27400 | 20200 | 2.25 | 15 | 12
4A7A5030N1 | 208783586 | 4TXCB003DS3 | S9V2B060D3PSB | 800 | 27600 | 20600 | 2.27 | 15 | 12
4A7A5030N1 | 208783587 | 4TXCB003DS3 | S9V2B080D4PSB | 780 | 27600 | 20300 | 2.26 | 15 | 12
4A7A5030N1 | 208783588 | 4TXCB003DS3 | S9V2B080D4VSA | 780 | 27600 | 20300 | 2.26 | 15 | 12
4A7A5030N1 | 208785786 | 4TXCB003DS3 | S9X1B060D3PSB | 815 | 27600 | 20600 | 2.26 | 15 | 12
4A7A5030N1 | 208783589 | 4TXCB003DS3 | S9X1B080D4PSB | 760 | 27400 | 19900 | 2.25 | 15 | 12
4A7A5030N1 | 208785787 | 4TXCB003DS3 | S9X2B060D3PSB | 815 | 27600 | 20600 | 2.26 | 15 | 12
4A7A5030N1 | 208783590 | 4TXCB003DS3 | S9X2B080D4PSB | 760 | 27400 | 19900 | 2.25 | 15 | 12
4A7A5030N1 | 210708535 | 4TXCB003DS3 | S8V2A040M3PCA | 760 | 27600 | 20000 | 2.26 | 15.2 | 12
4A7A5030N1 | 210708542 | 4TXCB004DS3 | S8V2A040M3PCA | 825 | 28000 | 20800 | 2.3 | 15.2 | 12
4A7A5030N1 | 210708547 | 4TXCB006DS3 | S8V2A040M3PCA | 825 | 28800 | 21400 | 2.37 | 15.2 | 12
4A7A5030N1 | 211038218 | 4TXCB003DS3 | S8V2A040M3PDA | 760 | 27600 | 20000 | 2.26 | 15.2 | 12
4A7A5030N1 | 211038221 | 4TXCB004DS3 | S8V2A040M3PDA | 825 | 28000 | 20800 | 2.3 | 15.2 | 12
4A7A5030N1 | 211038224 | 4TXCB006DS3 | S8V2A040M3PDA | 825 | 28800 | 21400 | 2.37 | 15.2 | 12
4A7A5030N1 | 210708532 | 4TXCB003DS3 | S8V2B060M4PCA | 815 | 28200 | 20800 | 2.31 | 15.2 | 12
4A7A5030N1 | 210708539 | 4TXCB004DS3 | S8V2B060M4PCA | 815 | 28400 | 21300 | 2.33 | 15.2 | 12
4A7A5030N1 | 211038219 | 4TXCB003DS3 | S8V2B060M4PDA | 815 | 28200 | 20800 | 2.31 | 15.2 | 12
4A7A5030N1 | 211038222 | 4TXCB004DS3 | S8V2B060M4PDA | 815 | 28400 | 21300 | 2.33 | 15.2 | 12
4A7A5030N1 | 210708531 | 4TXCB003DS3 | S8V2B080M4PCA | 830 | 28400 | 21300 | 2.33 | 15.2 | 12
4A7A5030N1 | 210708536 | 4TXCB004DS3 | S8V2B080M4PCA | 805 | 28400 | 20800 | 2.33 | 15.2 | 12
4A7A5030N1 | 211038220 | 4TXCB003DS3 | S8V2B080M4PDA | 830 | 28400 | 21300 | 2.33 | 15.2 | 12
4A7A5030N1 | 211038223 | 4TXCB004DS3 | S8V2B080M4PDA | 805 | 28400 | 20800 | 2.33 | 15.2 | 12
4A7A5030N1 | 210708551 | 4TXCC005DS3 | S8V2C080M5PCA | 910 | 29000 | 22000 | 2.39 | 15.2 | 12
4A7A5030N1 | 211038228 | 4TXCC005DS3 | S8V2C080M5PDA | 910 | 29000 | 22000 | 2.39 | 15.2 | 12
4A7A5030N1 | 210708550 | 4TXCC005DS3 | S8V2C100M5PCA | 870 | 28800 | 21900 | 2.36 | 15.2 | 12
4A7A5030N1 | 211038227 | 4TXCC005DS3 | S8V2C100M5PDA | 870 | 28800 | 21900 | 2.36 | 15.2 | 12
4A7A5030N1 | 208783549 | 4TXCA032DS3 | S8X1A040M3PSC | 865 | 28400 | 20300 | 2.33 | 15.2 | 12
4A7A5030N1 | 208783558 | 4TXCB003DS3 | S8X1A040M3PSC | 755 | 27600 | 19900 | 2.27 | 15.2 | 12
4A7A5030N1 | 208785788 | 4TXCB004DS3 | S8X1A040M3PSC | 785 | 27800 | 20400 | 2.28 | 15.2 | 12
4A7A5030N1 | 208783640 | 4TXCB006DS3 | S8X1A040M3PSC | 900 | 29200 | 22700 | 2.4 | 15.2 | 12
4A7A5030N1 | 208783547 | 4TXCA032DS3 | S8X1A040M3PTC | 865 | 28400 | 20300 | 2.33 | 15.2 | 12
4A7A5030N1 | 208783559 | 4TXCB003DS3 | S8X1A040M3PTC | 755 | 27600 | 19900 | 2.27 | 15.2 | 12
4A7A5030N1 | 208785789 | 4TXCB004DS3 | S8X1A040M3PTC | 785 | 27800 | 20400 | 2.28 | 15.2 | 12
4A7A5030N1 | 208783641 | 4TXCB006DS3 | S8X1A040M3PTC | 900 | 29200 | 22700 | 2.4 | 15.2 | 12
4A7A5030N1 | 208783560 | 4TXCB003DS3 | S8X1B060M4PSC | 915 | 28800 | 21800 | 2.37 | 15.2 | 12
4A7A5030N1 | 208783594 | 4TXCB004DS3 | S8X1B060M4PSC | 770 | 28200 | 20300 | 2.32 | 15.2 | 12
4A7A5030N1 | 208783561 | 4TXCB003DS3 | S8X1B060M4PTC | 915 | 28800 | 21800 | 2.37 | 15.2 | 12
4A7A5030N1 | 208783595 | 4TXCB004DS3 | S8X1B060M4PTC | 770 | 28200 | 20300 | 2.32 | 15.2 | 12
4A7A5030N1 | 208783562 | 4TXCB003DS3 | S8X1B080M4PSC | 915 | 28600 | 21700 | 2.36 | 15.2 | 12
4A7A5030N1 | 208783596 | 4TXCB004DS3 | S8X1B080M4PSC | 950 | 29000 | 22100 | 2.4 | 15.2 | 12
4A7A5030N1 | 208783644 | 4TXCB006DS3 | S8X1B080M4PSC | 950 | 29800 | 22700 | 2.47 | 15.2 | 12
4A7A5030N1 | 208783563 | 4TXCB003DS3 | S8X1B080M4PTC | 915 | 28600 | 21700 | 2.36 | 15.2 | 12
4A7A5030N1 | 208783612 | 4TXCB004DS3 | S8X1B080M4PTC | 950 | 29000 | 22100 | 2.4 | 15.2 | 12
4A7A5030N1 | 208783645 | 4TXCB006DS3 | S8X1B080M4PTC | 950 | 29800 | 22700 | 2.47 | 15.2 | 12
4A7A5030N1 | 208783695 | 4TXCC005DS3 | S8X1C080M5PSC | 985 | 29200 | 22100 | 2.43 | 15.2 | 12
4A7A5030N1 | 208783696 | 4TXCC005DS3 | S8X1C080M5PTC | 985 | 29200 | 22100 | 2.43 | 15.2 | 12
4A7A5030N1 | 208783548 | 4TXCA032DS3 | S8X2A040M3PSC | 865 | 28400 | 20300 | 2.33 | 15.2 | 12
4A7A5030N1 | 208783564 | 4TXCB003DS3 | S8X2A040M3PSC | 755 | 27600 | 19900 | 2.27 | 15.2 | 12
4A7A5030N1 | 208785793 | 4TXCB004DS3 | S8X2A040M3PSC | 785 | 27800 | 20400 | 2.28 | 15.2 | 12
4A7A5030N1 | 208783646 | 4TXCB006DS3 | S8X2A040M3PSC | 900 | 29200 | 22700 | 2.4 | 15.2 | 12
4A7A5030N1 | 208783546 | 4TXCA032DS3 | S8X2A040M3PTC | 865 | 28400 | 20300 | 2.33 | 15.2 | 12
4A7A5030N1 | 208783565 | 4TXCB003DS3 | S8X2A040M3PTC | 755 | 27600 | 19900 | 2.27 | 15.2 | 12
4A7A5030N1 | 208785794 | 4TXCB004DS3 | S8X2A040M3PTC | 785 | 27800 | 20400 | 2.28 | 15.2 | 12
4A7A5030N1 | 208783647 | 4TXCB006DS3 | S8X2A040M3PTC | 900 | 29200 | 22700 | 2.4 | 15.2 | 12
4A7A5030N1 | 208783566 | 4TXCB003DS3 | S8X2B060M4PSC | 915 | 28800 | 21800 | 2.37 | 15.2 | 12
4A7A5030N1 | 208783613 | 4TXCB004DS3 | S8X2B060M4PSC | 770 | 28200 | 20300 | 2.32 | 15.2 | 12
4A7A5030N1 | 208783567 | 4TXCB003DS3 | S8X2B060M4PTC | 915 | 28800 | 21800 | 2.37 | 15.2 | 12
4A7A5030N1 | 208783614 | 4TXCB004DS3 | S8X2B060M4PTC | 770 | 28200 | 20300 | 2.32 | 15.2 | 12
4A7A5030N1 | 208783568 | 4TXCB003DS3 | S8X2B080M4PSC | 915 | 28600 | 21700 | 2.36 | 15.2 | 12
4A7A5030N1 | 208783615 | 4TXCB004DS3 | S8X2B080M4PSC | 950 | 29000 | 22100 | 2.4 | 15.2 | 12
4A7A5030N1 | 208783650 | 4TXCB006DS3 | S8X2B080M4PSC | 950 | 29800 | 22700 | 2.47 | 15.2 | 12
4A7A5030N1 | 208783569 | 4TXCB003DS3 | S8X2B080M4PTC | 915 | 28600 | 21700 | 2.36 | 15.2 | 12
4A7A5030N1 | 208783616 | 4TXCB004DS3 | S8X2B080M4PTC | 950 | 29000 | 22100 | 2.4 | 15.2 | 12
4A7A5030N1 | 208783659 | 4TXCB006DS3 | S8X2B080M4PTC | 950 | 29800 | 22700 | 2.47 | 15.2 | 12
4A7A5030N1 | 208783697 | 4TXCC005DS3 | S8X2C080M5PSC | 985 | 29200 | 22100 | 2.43 | 15.2 | 12
4A7A5030N1 | 208783698 | 4TXCC005DS3 | S8X2C080M5PTC | 985 | 29200 | 22100 | 2.43 | 15.2 | 12
4A7A5030N1 | 208785790 | 4TXCB004DS3 | S9V2B040D3PSB | 785 | 27800 | 20700 | 2.28 | 15.2 | 12
4A7A5030N1 | 208783676 | 4TXCB006DS3 | S9V2B040D3PSB | 790 | 28600 | 21300 | 2.35 | 15.2 | 12
4A7A5030N1 | 208783570 | 4TXCB003DS3 | S9V2B040U3PSB | 760 | 28000 | 20300 | 2.3 | 15.2 | 12
4A7A5030N1 | 208783617 | 4TXCB004DS3 | S9V2B040U3PSB | 835 | 28600 | 21300 | 2.35 | 15.2 | 12
4A7A5030N1 | 208783571 | 4TXCB003DS3 | S9V2B040U3VSA | 760 | 28000 | 20300 | 2.3 | 15.2 | 12
4A7A5030N1 | 208783618 | 4TXCB004DS3 | S9V2B040U3VSA | 835 | 28600 | 21300 | 2.35 | 15.2 | 12
4A7A5030N1 | 208783605 | 4TXCB004DS3 | S9V2B060D3PSB | 800 | 28000 | 21200 | 2.3 | 15.2 | 12
4A7A5030N1 | 208783677 | 4TXCB006DS3 | S9V2B060D3PSB | 800 | 28600 | 21400 | 2.35 | 15.2 | 12
4A7A5030N1 | 208783572 | 4TXCB003DS3 | S9V2B060U3VSA | 870 | 28400 | 21500 | 2.33 | 15.2 | 12
4A7A5030N1 | 208783619 | 4TXCB004DS3 | S9V2B060U3VSA | 800 | 28400 | 20900 | 2.33 | 15.2 | 12
4A7A5030N1 | 208783573 | 4TXCB003DS3 | S9V2B060U4PSB | 835 | 28400 | 21200 | 2.33 | 15.2 | 12
4A7A5030N1 | 208783620 | 4TXCB004DS3 | S9V2B060U4PSB | 835 | 28600 | 21300 | 2.35 | 15.2 | 12
4A7A5030N1 | 208783606 | 4TXCB004DS3 | S9V2B080D4PSB | 815 | 28000 | 21300 | 2.3 | 15.2 | 12
4A7A5030N1 | 208783678 | 4TXCB006DS3 | S9V2B080D4PSB | 815 | 28800 | 21900 | 2.36 | 15.2 | 12
4A7A5030N1 | 208783607 | 4TXCB004DS3 | S9V2B080D4VSA | 815 | 28000 | 21300 | 2.3 | 15.2 | 12
4A7A5030N1 | 208783679 | 4TXCB006DS3 | S9V2B080D4VSA | 815 | 28800 | 21900 | 2.36 | 15.2 | 12
4A7A5030N1 | 208783550 | 4TXCB003DS3 | S9V2B080U4PSB | 810 | 28200 | 20800 | 2.31 | 15.2 | 12
4A7A5030N1 | 208783621 | 4TXCB004DS3 | S9V2B080U4PSB | 815 | 28400 | 21300 | 2.33 | 15.2 | 12
4A7A5030N1 | 208783551 | 4TXCB003DS3 | S9V2B080U4VSA | 810 | 28200 | 20800 | 2.31 | 15.2 | 12
4A7A5030N1 | 208783622 | 4TXCB004DS3 | S9V2B080U4VSA | 815 | 28400 | 21300 | 2.33 | 15.2 | 12
4A7A5030N1 | 208783699 | 4TXCC005DS3 | S9V2C080U5PSB | 1030 | 29400 | 22200 | 2.46 | 15.2 | 12
4A7A5030N1 | 208783687 | 4TXCC005DS3 | S9V2C100D4VSA | 860 | 28400 | 21800 | 2.33 | 15.2 | 12
4A7A5030N1 | 208783700 | 4TXCC005DS3 | S9V2C100U4VSA | 895 | 29000 | 22200 | 2.38 | 15.2 | 12
4A7A5030N1 | 208783701 | 4TXCC005DS3 | S9V2C100U5PSB | 1030 | 29600 | 22400 | 2.48 | 15.2 | 12
4A7A5030N1 | 208783608 | 4TXCB004DS3 | S9X1B040D3PSB | 775 | 27800 | 20900 | 2.28 | 15.2 | 12
4A7A5030N1 | 208783623 | 4TXCB004DS3 | S9X1B040U3PSB | 825 | 28400 | 21100 | 2.33 | 15.2 | 12
4A7A5030N1 | 208783666 | 4TXCB006DS3 | S9X1B040U3PSB | 1060 | 30200 | 22800 | 2.53 | 15.2 | 12
4A7A5030N1 | 208783609 | 4TXCB004DS3 | S9X1B060D3PSB | 845 | 28200 | 21800 | 2.31 | 15.2 | 12
4A7A5030N1 | 208783680 | 4TXCB006DS3 | S9X1B060D3PSB | 940 | 29400 | 22900 | 2.43 | 15.2 | 12
4A7A5030N1 | 208783552 | 4TXCB003DS3 | S9X1B060U4PSB | 790 | 28200 | 20600 | 2.32 | 15.2 | 12
4A7A5030N1 | 208783624 | 4TXCB004DS3 | S9X1B060U4PSB | 815 | 28400 | 21300 | 2.33 | 15.2 | 12
4A7A5030N1 | 208783667 | 4TXCB006DS3 | S9X1B060U4PSB | 995 | 30000 | 22900 | 2.5 | 15.2 | 12
4A7A5030N1 | 208785791 | 4TXCB004DS3 | S9X1B080D4PSB | 785 | 27800 | 20700 | 2.28 | 15.2 | 12
4A7A5030N1 | 208783634 | 4TXCB006DS3 | S9X1B080D4PSB | 920 | 29200 | 22700 | 2.41 | 15.2 | 12
4A7A5030N1 | 208783553 | 4TXCB003DS3 | S9X1B080U4PSB | 820 | 28200 | 21000 | 2.32 | 15.2 | 12
4A7A5030N1 | 208783625 | 4TXCB004DS3 | S9X1B080U4PSB | 850 | 28600 | 21700 | 2.35 | 15.2 | 12
4A7A5030N1 | 208783668 | 4TXCB006DS3 | S9X1B080U4PSB | 1020 | 30200 | 23000 | 2.52 | 15.2 | 12
4A7A5030N1 | 208783702 | 4TXCC005DS3 | S9X1C080U5PSB | 1075 | 29600 | 22100 | 2.49 | 15.2 | 12
4A7A5030N1 | 208783688 | 4TXCC005DS3 | S9X1C100D5PSB | 980 | 28800 | 22500 | 2.39 | 15.2 | 12
4A7A5030N1 | 208783682 | 4TXCC005DS3 | S9X1C100U5PSB | 1095 | 29600 | 22200 | 2.49 | 15.2 | 12
4A7A5030N1 | 208783610 | 4TXCB004DS3 | S9X2B040D3PSB | 775 | 27800 | 20900 | 2.28 | 15.2 | 12
4A7A5030N1 | 208783597 | 4TXCB004DS3 | S9X2B040U3PSB | 825 | 28400 | 21100 | 2.33 | 15.2 | 12
4A7A5030N1 | 208783669 | 4TXCB006DS3 | S9X2B040U3PSB | 1060 | 30200 | 22800 | 2.53 | 15.2 | 12
4A7A5030N1 | 208783611 | 4TXCB004DS3 | S9X2B060D3PSB | 845 | 28200 | 21800 | 2.31 | 15.2 | 12
4A7A5030N1 | 208783635 | 4TXCB006DS3 | S9X2B060D3PSB | 940 | 29400 | 22900 | 2.43 | 15.2 | 12
4A7A5030N1 | 208783554 | 4TXCB003DS3 | S9X2B060U4PSB | 790 | 28200 | 20600 | 2.32 | 15.2 | 12
4A7A5030N1 | 208783598 | 4TXCB004DS3 | S9X2B060U4PSB | 815 | 28400 | 21300 | 2.33 | 15.2 | 12
4A7A5030N1 | 208783670 | 4TXCB006DS3 | S9X2B060U4PSB | 995 | 30000 | 22900 | 2.5 | 15.2 | 12
4A7A5030N1 | 208785792 | 4TXCB004DS3 | S9X2B080D4PSB | 785 | 27800 | 20700 | 2.28 | 15.2 | 12
4A7A5030N1 | 208783636 | 4TXCB006DS3 | S9X2B080D4PSB | 920 | 29200 | 22700 | 2.41 | 15.2 | 12
4A7A5030N1 | 208783555 | 4TXCB003DS3 | S9X2B080U4PSB | 820 | 28200 | 21000 | 2.32 | 15.2 | 12
4A7A5030N1 | 208783599 | 4TXCB004DS3 | S9X2B080U4PSB | 850 | 28600 | 21700 | 2.35 | 15.2 | 12
4A7A5030N1 | 208783671 | 4TXCB006DS3 | S9X2B080U4PSB | 1020 | 30200 | 23000 | 2.52 | 15.2 | 12
4A7A5030N1 | 208783684 | 4TXCC005DS3 | S9X2C080U5PSB | 1075 | 29600 | 22100 | 2.49 | 15.2 | 12
4A7A5030N1 | 208783689 | 4TXCC005DS3 | S9X2C100D5PSB | 980 | 28800 | 22500 | 2.39 | 15.2 | 12
4A7A5030N1 | 208783685 | 4TXCC005DS3 | S9X2C100U5PSB | 1095 | 29600 | 22200 | 2.49 | 15.2 | 12
4A7A5030N1 | 210708546 | 4TXCB006DS3 | S8V2B060M4PCA | 815 | 29200 | 21900 | 2.4 | 16 | 12
4A7A5030N1 | 211038225 | 4TXCB006DS3 | S8V2B060M4PDA | 815 | 29200 | 21900 | 2.4 | 16 | 12
4A7A5030N1 | 210708543 | 4TXCB006DS3 | S8V2B080M4PCA | 830 | 29200 | 22300 | 2.39 | 16 | 12
4A7A5030N1 | 211038226 | 4TXCB006DS3 | S8V2B080M4PDA | 830 | 29200 | 22300 | 2.39 | 16 | 12
4A7A5030N1 | 208783642 | 4TXCB006DS3 | S8X1B060M4PSC | 950 | 29800 | 22700 | 2.47 | 16 | 12
4A7A5030N1 | 208783643 | 4TXCB006DS3 | S8X1B060M4PTC | 950 | 29800 | 22700 | 2.47 | 16 | 12
4A7A5030N1 | 208783648 | 4TXCB006DS3 | S8X2B060M4PSC | 950 | 29800 | 22700 | 2.47 | 16 | 12
4A7A5030N1 | 208783649 | 4TXCB006DS3 | S8X2B060M4PTC | 950 | 29800 | 22700 | 2.47 | 16 | 12
4A7A5030N1 | 208783660 | 4TXCB006DS3 | S9V2B040U3PSB | 835 | 29200 | 22200 | 2.4 | 16 | 12
4A7A5030N1 | 208783661 | 4TXCB006DS3 | S9V2B040U3VSA | 835 | 29200 | 22200 | 2.4 | 16 | 12
4A7A5030N1 | 208783662 | 4TXCB006DS3 | S9V2B060U3VSA | 800 | 29000 | 21700 | 2.38 | 16 | 12
4A7A5030N1 | 208783663 | 4TXCB006DS3 | S9V2B060U4PSB | 835 | 29200 | 22200 | 2.4 | 16 | 12
4A7A5030N1 | 208783664 | 4TXCB006DS3 | S9V2B080U4PSB | 815 | 29200 | 21900 | 2.39 | 16 | 12
4A7A5030N1 | 208783665 | 4TXCB006DS3 | S9V2B080U4VSA | 815 | 29200 | 21900 | 2.39 | 16 | 12
4A7A5036N1 | 208784244 | 4TXCA032DS3 | S8X1A040M3PSC | 1140 | 34200 | 24600 | 2.83 | 14.3 | 12
4A7A5036N1 | 208784270 | 4TXCB003DS3 | S8X1A040M3PSC | 1140 | 33600 | 24900 | 2.78 | 14.3 | 12
4A7A5036N1 | 208784243 | 4TXCA032DS3 | S8X1A040M3PTC | 1140 | 34200 | 24600 | 2.83 | 14.3 | 12
4A7A5036N1 | 208784271 | 4TXCB003DS3 | S8X1A040M3PTC | 1140 | 33600 | 24900 | 2.78 | 14.3 | 12
4A7A5036N1 | 208784242 | 4TXCA032DS3 | S8X2A040M3PSC | 1140 | 34200 | 24600 | 2.83 | 14.3 | 12
4A7A5036N1 | 208784275 | 4TXCB003DS3 | S8X2A040M3PSC | 1140 | 33600 | 24900 | 2.78 | 14.3 | 12
4A7A5036N1 | 208784247 | 4TXCA032DS3 | S8X2A040M3PTC | 1140 | 34200 | 24600 | 2.83 | 14.3 | 12
4A7A5036N1 | 208784276 | 4TXCB003DS3 | S8X2A040M3PTC | 1140 | 33600 | 24900 | 2.78 | 14.3 | 12
4A7A5036N1 | 208784286 | 4TXCB003DS3 | S9V2B040D3PSB | 1040 | 31800 | 22100 | 2.66 | 14.3 | 12
4A7A5036N1 | 208784339 | 4TXCB004DS3 | S9V2B040D3PSB | 1025 | 32000 | 22200 | 2.67 | 14.3 | 12
4A7A5036N1 | 208784287 | 4TXCB003DS3 | S9V2B060D3PSB | 995 | 31800 | 22300 | 2.65 | 14.3 | 12
4A7A5036N1 | 208784340 | 4TXCB004DS3 | S9V2B060D3PSB | 995 | 32000 | 22100 | 2.67 | 14.3 | 12
4A7A5036N1 | 208784288 | 4TXCB003DS3 | S9V2B080D4PSB | 1050 | 32000 | 22200 | 2.68 | 14.3 | 12
4A7A5036N1 | 208784289 | 4TXCB003DS3 | S9V2B080D4VSA | 1050 | 32000 | 22200 | 2.68 | 14.3 | 12
4A7A5036N1 | 208784385 | 4TXCB006DS3 | S9X1B040D3PSB | 1155 | 33400 | 24900 | 2.77 | 14.3 | 12
4A7A5036N1 | 208784290 | 4TXCB003DS3 | S9X1B060D3PSB | 1035 | 31800 | 22200 | 2.66 | 14.3 | 12
4A7A5036N1 | 208784343 | 4TXCB004DS3 | S9X1B060D3PSB | 945 | 31800 | 22300 | 2.63 | 14.3 | 12
4A7A5036N1 | 208784344 | 4TXCB004DS3 | S9X1B080D4PSB | 925 | 31600 | 22000 | 2.61 | 14.3 | 12
4A7A5036N1 | 208784388 | 4TXCB006DS3 | S9X2B040D3PSB | 1155 | 33400 | 24900 | 2.77 | 14.3 | 12
4A7A5036N1 | 208784295 | 4TXCB003DS3 | S9X2B060D3PSB | 1035 | 31800 | 22200 | 2.66 | 14.3 | 12
4A7A5036N1 | 208784345 | 4TXCB004DS3 | S9X2B060D3PSB | 945 | 31800 | 22300 | 2.63 | 14.3 | 12
4A7A5036N1 | 208784346 | 4TXCB004DS3 | S9X2B080D4PSB | 925 | 31600 | 22000 | 2.61 | 14.3 | 12
4A7A5036N1 | 208784341 | 4TXCB004DS3 | S9V2B080D4PSB | 970 | 31800 | 22000 | 2.64 | 15 | 12
4A7A5036N1 | 208784342 | 4TXCB004DS3 | S9V2B080D4VSA | 970 | 31800 | 22000 | 2.64 | 15 | 12
4A7A5036N1 | 208784407 | 4TXCC005DS3 | S9V2C100D4VSA | 1005 | 32200 | 22200 | 2.68 | 15 | 12
4A7A5036N1 | 208784409 | 4TXCC005DS3 | S9X1C100D5PSB | 980 | 32000 | 22300 | 2.66 | 15 | 12
4A7A5036N1 | 208784410 | 4TXCC005DS3 | S9X2C100D5PSB | 980 | 32000 | 22300 | 2.66 | 15 | 12
4A7A5036N1 | 210708631 | 4TXCA032DS3 | S8V2A040M3PCA | 930 | 33000 | 22300 | 2.71 | 15.2 | 12
4A7A5036N1 | 210708633 | 4TXCB003DS3 | S8V2A040M3PCA | 930 | 32800 | 22800 | 2.71 | 15.2 | 12
4A7A5036N1 | 210708639 | 4TXCB004DS3 | S8V2A040M3PCA | 945 | 33200 | 24000 | 2.73 | 15.2 | 12
4A7A5036N1 | 211039504 | 4TXCA032DS3 | S8V2A040M3PDA | 930 | 33000 | 22300 | 2.71 | 15.2 | 12
4A7A5036N1 | 211039505 | 4TXCB003DS3 | S8V2A040M3PDA | 930 | 32800 | 22800 | 2.71 | 15.2 | 12
4A7A5036N1 | 211039508 | 4TXCB004DS3 | S8V2A040M3PDA | 945 | 33200 | 24000 | 2.73 | 15.2 | 12
4A7A5036N1 | 210708635 | 4TXCB003DS3 | S8V2B060M4PCA | 960 | 33600 | 24300 | 2.76 | 15.2 | 12
4A7A5036N1 | 210708642 | 4TXCB004DS3 | S8V2B060M4PCA | 960 | 34000 | 24600 | 2.79 | 15.2 | 12
4A7A5036N1 | 211039506 | 4TXCB003DS3 | S8V2B060M4PDA | 960 | 33600 | 24300 | 2.76 | 15.2 | 12
4A7A5036N1 | 211039509 | 4TXCB004DS3 | S8V2B060M4PDA | 960 | 34000 | 24600 | 2.79 | 15.2 | 12
4A7A5036N1 | 210708638 | 4TXCB003DS3 | S8V2B080M4PCA | 960 | 33600 | 24300 | 2.76 | 15.2 | 12
4A7A5036N1 | 210708643 | 4TXCB004DS3 | S8V2B080M4PCA | 960 | 34000 | 24600 | 2.79 | 15.2 | 12
4A7A5036N1 | 211039507 | 4TXCB003DS3 | S8V2B080M4PDA | 960 | 33600 | 24300 | 2.76 | 15.2 | 12
4A7A5036N1 | 211039510 | 4TXCB004DS3 | S8V2B080M4PDA | 960 | 34000 | 24600 | 2.79 | 15.2 | 12
4A7A5036N1 | 210708654 | 4TXCC005DS3 | S8V2C100M5PCA | 995 | 34200 | 25100 | 2.81 | 15.2 | 12
4A7A5036N1 | 211039515 | 4TXCC005DS3 | S8V2C100M5PDA | 995 | 34200 | 25100 | 2.81 | 15.2 | 12
4A7A5036N1 | 208784309 | 4TXCB004DS3 | S8X1A040M3PSC | 900 | 33000 | 23600 | 2.71 | 15.2 | 12
4A7A5036N1 | 208784402 | 4TXCB006DS3 | S8X1A040M3PSC | 1185 | 35400 | 26400 | 2.95 | 15.2 | 12
4A7A5036N1 | 208784310 | 4TXCB004DS3 | S8X1A040M3PTC | 900 | 33000 | 23600 | 2.71 | 15.2 | 12
4A7A5036N1 | 208784351 | 4TXCB006DS3 | S8X1A040M3PTC | 1185 | 35400 | 26400 | 2.95 | 15.2 | 12
4A7A5036N1 | 208784272 | 4TXCB003DS3 | S8X1B060M4PSC | 915 | 33400 | 23700 | 2.74 | 15.2 | 12
4A7A5036N1 | 208784277 | 4TXCB003DS3 | S8X1B060M4PTC | 915 | 33400 | 23700 | 2.74 | 15.2 | 12
4A7A5036N1 | 208784403 | 4TXCB006DS3 | S8X1B060M4PTC | 950 | 35000 | 25600 | 2.88 | 15.2 | 12
4A7A5036N1 | 208784273 | 4TXCB003DS3 | S8X1B080M4PSC | 915 | 33400 | 23700 | 2.75 | 15.2 | 12
4A7A5036N1 | 208784313 | 4TXCB004DS3 | S8X1B080M4PSC | 950 | 33800 | 24300 | 2.78 | 15.2 | 12
4A7A5036N1 | 208784274 | 4TXCB003DS3 | S8X1B080M4PTC | 915 | 33400 | 23700 | 2.75 | 15.2 | 12
4A7A5036N1 | 208784314 | 4TXCB004DS3 | S8X1B080M4PTC | 950 | 33800 | 24300 | 2.78 | 15.2 | 12
4A7A5036N1 | 208784424 | 4TXCC005DS3 | S8X1C100M5PSC | 1050 | 34400 | 26300 | 2.82 | 15.2 | 12
4A7A5036N1 | 208784425 | 4TXCC005DS3 | S8X1C100M5PTC | 1050 | 34400 | 26300 | 2.82 | 15.2 | 12
4A7A5036N1 | 208784315 | 4TXCB004DS3 | S8X2A040M3PSC | 900 | 33000 | 23600 | 2.71 | 15.2 | 12
4A7A5036N1 | 208784354 | 4TXCB006DS3 | S8X2A040M3PSC | 1185 | 35400 | 26400 | 2.95 | 15.2 | 12
4A7A5036N1 | 208784316 | 4TXCB004DS3 | S8X2A040M3PTC | 900 | 33000 | 23600 | 2.71 | 15.2 | 12
4A7A5036N1 | 208784355 | 4TXCB006DS3 | S8X2A040M3PTC | 1185 | 35400 | 26400 | 2.95 | 15.2 | 12
4A7A5036N1 | 208784296 | 4TXCB003DS3 | S8X2B060M4PSC | 915 | 33400 | 23700 | 2.74 | 15.2 | 12
4A7A5036N1 | 208784297 | 4TXCB003DS3 | S8X2B060M4PTC | 915 | 33400 | 23700 | 2.74 | 15.2 | 12
4A7A5036N1 | 208784294 | 4TXCB003DS3 | S8X2B080M4PSC | 915 | 33400 | 23700 | 2.75 | 15.2 | 12
4A7A5036N1 | 208784319 | 4TXCB004DS3 | S8X2B080M4PSC | 950 | 33800 | 24300 | 2.78 | 15.2 | 12
4A7A5036N1 | 208784293 | 4TXCB003DS3 | S8X2B080M4PTC | 915 | 33400 | 23700 | 2.75 | 15.2 | 12
4A7A5036N1 | 208784320 | 4TXCB004DS3 | S8X2B080M4PTC | 950 | 33800 | 24300 | 2.78 | 15.2 | 12
4A7A5036N1 | 208784428 | 4TXCC005DS3 | S8X2C100M5PSC | 1050 | 34400 | 26300 | 2.82 | 15.2 | 12
4A7A5036N1 | 208784429 | 4TXCC005DS3 | S8X2C100M5PTC | 1050 | 34400 | 26300 | 2.82 | 15.2 | 12
4A7A5036N1 | 208784381 | 4TXCB006DS3 | S9V2B040D3PSB | 910 | 32600 | 22900 | 2.68 | 15.2 | 12
4A7A5036N1 | 208784292 | 4TXCB003DS3 | S9V2B040U3PSB | 915 | 33400 | 23700 | 2.74 | 15.2 | 12
4A7A5036N1 | 208784321 | 4TXCB004DS3 | S9V2B040U3PSB | 900 | 33600 | 24000 | 2.75 | 15.2 | 12
4A7A5036N1 | 208784291 | 4TXCB003DS3 | S9V2B040U3VSA | 915 | 33400 | 23700 | 2.74 | 15.2 | 12
4A7A5036N1 | 208784322 | 4TXCB004DS3 | S9V2B040U3VSA | 930 | 33800 | 24000 | 2.78 | 15.2 | 12
4A7A5036N1 | 208784382 | 4TXCB006DS3 | S9V2B060D3PSB | 995 | 33000 | 24200 | 2.71 | 15.2 | 12
4A7A5036N1 | 208784248 | 4TXCB003DS3 | S9V2B060U3VSA | 995 | 33600 | 24300 | 2.76 | 15.2 | 12
4A7A5036N1 | 208784323 | 4TXCB004DS3 | S9V2B060U3VSA | 995 | 34200 | 25100 | 2.81 | 15.2 | 12
4A7A5036N1 | 208784249 | 4TXCB003DS3 | S9V2B060U4PSB | 900 | 33200 | 23300 | 2.72 | 15.2 | 12
4A7A5036N1 | 208784383 | 4TXCB006DS3 | S9V2B080D4PSB | 940 | 32800 | 23000 | 2.71 | 15.2 | 12
4A7A5036N1 | 208784384 | 4TXCB006DS3 | S9V2B080D4VSA | 940 | 32800 | 23000 | 2.71 | 15.2 | 12
4A7A5036N1 | 208784250 | 4TXCB003DS3 | S9V2B080U4PSB | 935 | 33400 | 23900 | 2.74 | 15.2 | 12
4A7A5036N1 | 208784251 | 4TXCB003DS3 | S9V2B080U4VSA | 935 | 33400 | 23900 | 2.74 | 15.2 | 12
4A7A5036N1 | 208784442 | 4TXCC007DS3 | S9V2C100D4VSA | 1005 | 33200 | 24900 | 2.72 | 15.2 | 12
4A7A5036N1 | 208784408 | 4TXCC005DS3 | S9V2C100D5PSB | 1030 | 32400 | 22400 | 2.71 | 15.2 | 12
4A7A5036N1 | 208784441 | 4TXCC007DS3 | S9V2C100D5PSB | 1030 | 33200 | 24800 | 2.72 | 15.2 | 12
4A7A5036N1 | 208784479 | 4TXCC009DS3 | S9V2C100U4VSA | 1005 | 35800 | 26900 | 2.93 | 15.2 | 12
4A7A5036N1 | 208784252 | 4TXCB003DS3 | S9X1B040U3PSB | 1030 | 33800 | 24900 | 2.78 | 15.2 | 12
4A7A5036N1 | 208784327 | 4TXCB004DS3 | S9X1B040U3PSB | 1060 | 34400 | 26200 | 2.82 | 15.2 | 12
4A7A5036N1 | 208784386 | 4TXCB006DS3 | S9X1B060D3PSB | 940 | 32600 | 22900 | 2.7 | 15.2 | 12
4A7A5036N1 | 208784253 | 4TXCB003DS3 | S9X1B060U4PSB | 960 | 33600 | 24300 | 2.76 | 15.2 | 12
4A7A5036N1 | 208784328 | 4TXCB004DS3 | S9X1B060U4PSB | 995 | 34200 | 25100 | 2.81 | 15.2 | 12
4A7A5036N1 | 208784387 | 4TXCB006DS3 | S9X1B080D4PSB | 920 | 32600 | 22800 | 2.69 | 15.2 | 12
4A7A5036N1 | 208784254 | 4TXCB003DS3 | S9X1B080U4PSB | 985 | 33600 | 24200 | 2.76 | 15.2 | 12
4A7A5036N1 | 208784329 | 4TXCB004DS3 | S9X1B080U4PSB | 1020 | 34200 | 25400 | 2.81 | 15.2 | 12
4A7A5036N1 | 208784440 | 4TXCC007DS3 | S9X1C100D5PSB | 970 | 32800 | 23000 | 2.72 | 15.2 | 12
4A7A5036N1 | 208784434 | 4TXCC005DS3 | S9X1C100U5PSB | 1095 | 34600 | 26200 | 2.85 | 15.2 | 12
4A7A5036N1 | 208784505 | 4TXCD008DS3 | S9X1D120D5PSB | 1140 | 33800 | 25400 | 2.8 | 15.2 | 12
4A7A5036N1 | 208784255 | 4TXCB003DS3 | S9X2B040U3PSB | 1030 | 33800 | 24900 | 2.78 | 15.2 | 12
4A7A5036N1 | 208784330 | 4TXCB004DS3 | S9X2B040U3PSB | 1060 | 34400 | 26200 | 2.82 | 15.2 | 12
4A7A5036N1 | 208784389 | 4TXCB006DS3 | S9X2B060D3PSB | 940 | 32600 | 22900 | 2.7 | 15.2 | 12
4A7A5036N1 | 208784278 | 4TXCB003DS3 | S9X2B060U4PSB | 960 | 33600 | 24300 | 2.76 | 15.2 | 12
4A7A5036N1 | 208784331 | 4TXCB004DS3 | S9X2B060U4PSB | 995 | 34200 | 25100 | 2.81 | 15.2 | 12
4A7A5036N1 | 208784390 | 4TXCB006DS3 | S9X2B080D4PSB | 920 | 32600 | 22800 | 2.69 | 15.2 | 12
4A7A5036N1 | 208784279 | 4TXCB003DS3 | S9X2B080U4PSB | 985 | 33600 | 24200 | 2.76 | 15.2 | 12
4A7A5036N1 | 208784332 | 4TXCB004DS3 | S9X2B080U4PSB | 1020 | 34200 | 25400 | 2.81 | 15.2 | 12
4A7A5036N1 | 208784439 | 4TXCC007DS3 | S9X2C100D5PSB | 970 | 32800 | 23000 | 2.72 | 15.2 | 12
4A7A5036N1 | 208784436 | 4TXCC005DS3 | S9X2C100U5PSB | 1095 | 34600 | 26200 | 2.85 | 15.2 | 12
4A7A5036N1 | 208784474 | 4TXCC009DS3 | S9X2C100U5PSB | 1340 | 37200 | 27200 | 3.14 | 15.2 | 12
4A7A5036N1 | 208784496 | 4TXCD008DS3 | S9X2D120D5PSB | 1140 | 33800 | 25400 | 2.8 | 15.2 | 12
4A7A5036N1 | 210708646 | 4TXCB006DS3 | S8V2A040M3PCA | 940 | 34400 | 24900 | 2.82 | 16 | 12
4A7A5036N1 | 211039511 | 4TXCB006DS3 | S8V2A040M3PDA | 940 | 34400 | 24900 | 2.82 | 16 | 12
4A7A5036N1 | 210708647 | 4TXCB006DS3 | S8V2B060M4PCA | 955 | 35000 | 25800 | 2.87 | 16 | 12
4A7A5036N1 | 211039512 | 4TXCB006DS3 | S8V2B060M4PDA | 955 | 35000 | 25800 | 2.87 | 16 | 12
4A7A5036N1 | 210708650 | 4TXCB006DS3 | S8V2B080M4PCA | 955 | 35000 | 25800 | 2.87 | 16 | 12
4A7A5036N1 | 211039513 | 4TXCB006DS3 | S8V2B080M4PDA | 955 | 35000 | 25800 | 2.87 | 16 | 12
4A7A5036N1 | 210708653 | 4TXCC005DS3 | S8V2C080M5PCA | 975 | 34000 | 25000 | 2.79 | 16 | 12
4A7A5036N1 | 210708657 | 4TXCC007DS3 | S8V2C080M5PCA | 975 | 35200 | 25900 | 2.89 | 16 | 12
4A7A5036N1 | 210708661 | 4TXCC009DS3 | S8V2C080M5PCA | 1070 | 36200 | 27900 | 2.97 | 16 | 12
4A7A5036N1 | 211039514 | 4TXCC005DS3 | S8V2C080M5PDA | 975 | 34000 | 25000 | 2.79 | 16 | 12
4A7A5036N1 | 211039516 | 4TXCC007DS3 | S8V2C080M5PDA | 975 | 35200 | 25900 | 2.89 | 16 | 12
4A7A5036N1 | 211039518 | 4TXCC009DS3 | S8V2C080M5PDA | 1070 | 36200 | 27900 | 2.97 | 16 | 12
4A7A5036N1 | 210708658 | 4TXCC007DS3 | S8V2C100M5PCA | 1040 | 35600 | 27200 | 2.92 | 16 | 12
4A7A5036N1 | 210708662 | 4TXCC009DS3 | S8V2C100M5PCA | 1040 | 36000 | 27500 | 2.95 | 16 | 12
4A7A5036N1 | 211039517 | 4TXCC007DS3 | S8V2C100M5PDA | 1040 | 35600 | 27200 | 2.92 | 16 | 12
4A7A5036N1 | 211039519 | 4TXCC009DS3 | S8V2C100M5PDA | 1040 | 36000 | 27500 | 2.95 | 16 | 12
4A7A5036N1 | 210708665 | 4TXCD008DS3 | S8V2D120M5PCA | 1085 | 35800 | 27300 | 2.94 | 16 | 12
4A7A5036N1 | 211039520 | 4TXCD008DS3 | S8V2D120M5PDA | 1085 | 35800 | 27300 | 2.94 | 16 | 12
4A7A5036N1 | 208784311 | 4TXCB004DS3 | S8X1B060M4PSC | 955 | 34000 | 25500 | 2.79 | 16 | 12
4A7A5036N1 | 208784350 | 4TXCB006DS3 | S8X1B060M4PSC | 950 | 35000 | 26000 | 2.88 | 16 | 12
4A7A5036N1 | 208784312 | 4TXCB004DS3 | S8X1B060M4PTC | 955 | 34000 | 24700 | 2.79 | 16 | 12
4A7A5036N1 | 208784352 | 4TXCB006DS3 | S8X1B080M4PSC | 950 | 35000 | 26000 | 2.88 | 16 | 12
4A7A5036N1 | 208784353 | 4TXCB006DS3 | S8X1B080M4PTC | 950 | 35000 | 25600 | 2.88 | 16 | 12
4A7A5036N1 | 208784422 | 4TXCC005DS3 | S8X1C080M5PSC | 985 | 34200 | 25400 | 2.81 | 16 | 12
4A7A5036N1 | 208784460 | 4TXCC007DS3 | S8X1C080M5PSC | 985 | 35200 | 26600 | 2.89 | 16 | 12
4A7A5036N1 | 208784472 | 4TXCC009DS3 | S8X1C080M5PSC | 1160 | 36600 | 28000 | 3.04 | 16 | 12
4A7A5036N1 | 208784423 | 4TXCC005DS3 | S8X1C080M5PTC | 985 | 34200 | 25000 | 2.81 | 16 | 12
4A7A5036N1 | 208784459 | 4TXCC007DS3 | S8X1C080M5PTC | 985 | 35200 | 25800 | 2.89 | 16 | 12
4A7A5036N1 | 208784495 | 4TXCC009DS3 | S8X1C080M5PTC | 1160 | 36600 | 27600 | 3.04 | 16 | 12
4A7A5036N1 | 208784458 | 4TXCC007DS3 | S8X1C100M5PSC | 1050 | 35600 | 28100 | 2.92 | 16 | 12
4A7A5036N1 | 208784470 | 4TXCC009DS3 | S8X1C100M5PSC | 1260 | 37000 | 28000 | 3.1 | 16 | 12
4A7A5036N1 | 208784457 | 4TXCC007DS3 | S8X1C100M5PTC | 1050 | 35600 | 27200 | 2.92 | 16 | 12
4A7A5036N1 | 208784494 | 4TXCC009DS3 | S8X1C100M5PTC | 1260 | 37000 | 27400 | 3.1 | 16 | 12
4A7A5036N1 | 208784513 | 4TXCD008DS3 | S8X1D120M5PSC | 965 | 35200 | 26200 | 2.89 | 16 | 12
4A7A5036N1 | 208784514 | 4TXCD008DS3 | S8X1D120M5PTC | 965 | 35200 | 25800 | 2.89 | 16 | 12
4A7A5036N1 | 208784317 | 4TXCB004DS3 | S8X2B060M4PSC | 955 | 34000 | 24700 | 2.79 | 16 | 12
4A7A5036N1 | 208784356 | 4TXCB006DS3 | S8X2B060M4PSC | 950 | 35000 | 25600 | 2.88 | 16 | 12
4A7A5036N1 | 208784318 | 4TXCB004DS3 | S8X2B060M4PTC | 955 | 34000 | 24700 | 2.79 | 16 | 12
4A7A5036N1 | 208784357 | 4TXCB006DS3 | S8X2B060M4PTC | 950 | 35000 | 25600 | 2.88 | 16 | 12
4A7A5036N1 | 208784358 | 4TXCB006DS3 | S8X2B080M4PSC | 950 | 35000 | 25600 | 2.88 | 16 | 12
4A7A5036N1 | 208784359 | 4TXCB006DS3 | S8X2B080M4PTC | 950 | 35000 | 25600 | 2.88 | 16 | 12
4A7A5036N1 | 208784426 | 4TXCC005DS3 | S8X2C080M5PSC | 985 | 34200 | 25000 | 2.81 | 16 | 12
4A7A5036N1 | 208784456 | 4TXCC007DS3 | S8X2C080M5PSC | 985 | 35200 | 25800 | 2.89 | 16 | 12
4A7A5036N1 | 208784471 | 4TXCC009DS3 | S8X2C080M5PSC | 1160 | 36600 | 27600 | 3.04 | 16 | 12
4A7A5036N1 | 208784427 | 4TXCC005DS3 | S8X2C080M5PTC | 985 | 34200 | 25000 | 2.81 | 16 | 12
4A7A5036N1 | 208784455 | 4TXCC007DS3 | S8X2C080M5PTC | 985 | 35200 | 25800 | 2.89 | 16 | 12
4A7A5036N1 | 208784483 | 4TXCC009DS3 | S8X2C080M5PTC | 1160 | 36600 | 27600 | 3.04 | 16 | 12
4A7A5036N1 | 208784454 | 4TXCC007DS3 | S8X2C100M5PSC | 1050 | 35600 | 27200 | 2.92 | 16 | 12
4A7A5036N1 | 208784482 | 4TXCC009DS3 | S8X2C100M5PSC | 1260 | 37000 | 27400 | 3.1 | 16 | 12
4A7A5036N1 | 208784453 | 4TXCC007DS3 | S8X2C100M5PTC | 1050 | 35600 | 27200 | 2.92 | 16 | 12
4A7A5036N1 | 208784481 | 4TXCC009DS3 | S8X2C100M5PTC | 1260 | 37000 | 27400 | 3.1 | 16 | 12
4A7A5036N1 | 208784497 | 4TXCD008DS3 | S8X2D120M5PSC | 965 | 35200 | 25800 | 2.89 | 16 | 12
4A7A5036N1 | 208784515 | 4TXCD008DS3 | S8X2D120M5PTC | 965 | 35200 | 25800 | 2.89 | 16 | 12
4A7A5036N1 | 208784360 | 4TXCB006DS3 | S9V2B040U3PSB | 905 | 34600 | 25100 | 2.84 | 16 | 12
4A7A5036N1 | 208784361 | 4TXCB006DS3 | S9V2B040U3VSA | 905 | 34600 | 25100 | 2.84 | 16 | 12
4A7A5036N1 | 208784362 | 4TXCB006DS3 | S9V2B060U3VSA | 995 | 35200 | 25900 | 2.89 | 16 | 12
4A7A5036N1 | 208784324 | 4TXCB004DS3 | S9V2B060U4PSB | 905 | 33600 | 24300 | 2.76 | 16 | 12
4A7A5036N1 | 208784363 | 4TXCB006DS3 | S9V2B060U4PSB | 935 | 35000 | 25400 | 2.87 | 16 | 12
4A7A5036N1 | 208784325 | 4TXCB004DS3 | S9V2B080U4PSB | 945 | 33800 | 24800 | 2.78 | 16 | 12
4A7A5036N1 | 208784364 | 4TXCB006DS3 | S9V2B080U4PSB | 945 | 35000 | 25300 | 2.87 | 16 | 12
4A7A5036N1 | 208784326 | 4TXCB004DS3 | S9V2B080U4VSA | 940 | 33800 | 24500 | 2.77 | 16 | 12
4A7A5036N1 | 208784365 | 4TXCB006DS3 | S9V2B080U4VSA | 945 | 35000 | 25300 | 2.87 | 16 | 12
4A7A5036N1 | 208784430 | 4TXCC005DS3 | S9V2C080U5PSB | 1030 | 34400 | 25700 | 2.82 | 16 | 12
4A7A5036N1 | 208784452 | 4TXCC007DS3 | S9V2C080U5PSB | 1030 | 35600 | 27000 | 2.92 | 16 | 12
4A7A5036N1 | 208784480 | 4TXCC009DS3 | S9V2C080U5PSB | 1030 | 36000 | 26900 | 2.95 | 16 | 12
4A7A5036N1 | 208784431 | 4TXCC005DS3 | S9V2C100U4VSA | 1005 | 34400 | 25400 | 2.82 | 16 | 12
4A7A5036N1 | 208784451 | 4TXCC007DS3 | S9V2C100U4VSA | 1005 | 35600 | 27200 | 2.92 | 16 | 12
4A7A5036N1 | 208784432 | 4TXCC005DS3 | S9V2C100U5PSB | 1030 | 34600 | 26300 | 2.84 | 16 | 12
4A7A5036N1 | 208784450 | 4TXCC007DS3 | S9V2C100U5PSB | 1030 | 35600 | 27000 | 2.92 | 16 | 12
4A7A5036N1 | 208784478 | 4TXCC009DS3 | S9V2C100U5PSB | 1030 | 36200 | 27900 | 2.97 | 16 | 12
4A7A5036N1 | 208784498 | 4TXCD008DS3 | S9V2D120U5PSB | 1025 | 35600 | 27100 | 2.92 | 16 | 12
4A7A5036N1 | 208784499 | 4TXCD008DS3 | S9V2D120U5VSA | 1025 | 35600 | 27100 | 2.92 | 16 | 12
4A7A5036N1 | 208784366 | 4TXCB006DS3 | S9X1B040U3PSB | 1060 | 35600 | 27100 | 2.92 | 16 | 12
4A7A5036N1 | 208784367 | 4TXCB006DS3 | S9X1B060U4PSB | 995 | 35200 | 25900 | 2.89 | 16 | 12
4A7A5036N1 | 208784368 | 4TXCB006DS3 | S9X1B080U4PSB | 1020 | 35400 | 26400 | 2.91 | 16 | 12
4A7A5036N1 | 208784433 | 4TXCC005DS3 | S9X1C080U5PSB | 1075 | 34600 | 26100 | 2.84 | 16 | 12
4A7A5036N1 | 208784449 | 4TXCC007DS3 | S9X1C080U5PSB | 1075 | 35800 | 27500 | 2.94 | 16 | 12
4A7A5036N1 | 208784477 | 4TXCC009DS3 | S9X1C080U5PSB | 1245 | 37000 | 27500 | 3.1 | 16 | 12
4A7A5036N1 | 208784448 | 4TXCC007DS3 | S9X1C100U5PSB | 1095 | 35800 | 27100 | 2.95 | 16 | 12
4A7A5036N1 | 208784476 | 4TXCC009DS3 | S9X1C100U5PSB | 1340 | 37200 | 27200 | 3.14 | 16 | 12
4A7A5036N1 | 208784500 | 4TXCD008DS3 | S9X1D120U5PSB | 1100 | 36000 | 27200 | 2.97 | 16 | 12
4A7A5036N1 | 208784369 | 4TXCB006DS3 | S9X2B040U3PSB | 1060 | 35600 | 28000 | 2.92 | 16 | 12
4A7A5036N1 | 208784370 | 4TXCB006DS3 | S9X2B060U4PSB | 995 | 35200 | 26700 | 2.89 | 16 | 12
4A7A5036N1 | 208784371 | 4TXCB006DS3 | S9X2B080U4PSB | 1020 | 35400 | 27200 | 2.91 | 16 | 12
4A7A5036N1 | 208784435 | 4TXCC005DS3 | S9X2C080U5PSB | 1075 | 34600 | 26900 | 2.84 | 16 | 12
4A7A5036N1 | 208784447 | 4TXCC007DS3 | S9X2C080U5PSB | 1075 | 35800 | 27900 | 2.94 | 16 | 12
4A7A5036N1 | 208784475 | 4TXCC009DS3 | S9X2C080U5PSB | 1245 | 37000 | 28200 | 3.1 | 16 | 12
4A7A5036N1 | 208784446 | 4TXCC007DS3 | S9X2C100U5PSB | 1095 | 35800 | 28000 | 2.95 | 16 | 12
4A7A5036N1 | 208784501 | 4TXCD008DS3 | S9X2D120U5PSB | 1100 | 36000 | 28100 | 2.97 | 16 | 12
4A7A5042N1 | 208785969 | 4TXCB004DS3 | S8X1A040M3PSC | 1185 | 38000 | 26400 | 3.16 | 14.3 | 12
4A7A5042N1 | 208785968 | 4TXCB004DS3 | S8X1A040M3PTC | 1185 | 38000 | 26400 | 3.16 | 14.3 | 12
4A7A5042N1 | 208785965 | 4TXCB004DS3 | S8X1B080M4PSC | 1100 | 38500 | 27400 | 3.17 | 14.3 | 12
4A7A5042N1 | 208785966 | 4TXCB004DS3 | S8X1B080M4PTC | 1100 | 38500 | 27400 | 3.17 | 14.3 | 12
4A7A5042N1 | 208785984 | 4TXCB004DS3 | S8X2A040M3PSC | 1185 | 38000 | 26400 | 3.16 | 14.3 | 12
4A7A5042N1 | 208785983 | 4TXCB004DS3 | S8X2A040M3PTC | 1185 | 38000 | 26400 | 3.16 | 14.3 | 12
4A7A5042N1 | 208785980 | 4TXCB004DS3 | S8X2B080M4PSC | 1100 | 38500 | 27400 | 3.17 | 14.3 | 12
4A7A5042N1 | 208785979 | 4TXCB004DS3 | S8X2B080M4PTC | 1100 | 38500 | 27400 | 3.17 | 14.3 | 12
4A7A5042N1 | 208784627 | 4TXCB006DS3 | S9V2B080D4PSB | 1055 | 37400 | 26700 | 3.06 | 14.3 | 12
4A7A5042N1 | 208784626 | 4TXCB006DS3 | S9V2B080D4VSA | 1055 | 37400 | 26700 | 3.06 | 14.3 | 12
4A7A5042N1 | 208784639 | 4TXCC005DS3 | S9V2C100D4VSA | 1055 | 36400 | 26500 | 2.98 | 14.3 | 12
4A7A5042N1 | 208786018 | 4TXCC007DS3 | S9V2C100D4VSA | 1185 | 38000 | 27200 | 3.16 | 14.3 | 12
4A7A5042N1 | 208784640 | 4TXCC005DS3 | S9V2C100D5PSB | 1070 | 36600 | 26400 | 3 | 14.3 | 12
4A7A5042N1 | 208786019 | 4TXCC007DS3 | S9V2C100D5PSB | 1185 | 38000 | 27200 | 3.16 | 14.3 | 12
4A7A5042N1 | 208785975 | 4TXCB004DS3 | S9X1B060U4PSB | 1125 | 38500 | 27100 | 3.18 | 14.3 | 12
4A7A5042N1 | 208784625 | 4TXCB006DS3 | S9X1B080D4PSB | 1080 | 37400 | 26900 | 3.08 | 14.3 | 12
4A7A5042N1 | 208784621 | 4TXCB004DS3 | S9X1B080U4PSB | 1150 | 39000 | 28700 | 3.2 | 14.3 | 12
4A7A5042N1 | 208784653 | 4TXCC007DS3 | S9X1C100D5PSB | 1125 | 37800 | 27000 | 3.12 | 14.3 | 12
4A7A5042N1 | 208785974 | 4TXCB004DS3 | S9X2B060U4PSB | 1125 | 38500 | 27100 | 3.18 | 14.3 | 12
4A7A5042N1 | 208784624 | 4TXCB006DS3 | S9X2B080D4PSB | 1080 | 37400 | 26900 | 3.08 | 14.3 | 12
4A7A5042N1 | 208784620 | 4TXCB004DS3 | S9X2B080U4PSB | 1150 | 39000 | 28700 | 3.2 | 14.3 | 12
4A7A5042N1 | 208784652 | 4TXCC007DS3 | S9X2C100D5PSB | 1125 | 37800 | 27000 | 3.12 | 14.3 | 12
4A7A5042N1 | 210708706 | 4TXCB004DS3 | S8V2B060M4PCA | 1050 | 38000 | 27300 | 3.11 | 15 | 12
4A7A5042N1 | 211080803 | 4TXCB004DS3 | S8V2B060M4PDA | 1050 | 38000 | 27300 | 3.11 | 15 | 12
4A7A5042N1 | 210708707 | 4TXCB004DS3 | S8V2B080M4PCA | 1055 | 38000 | 27200 | 3.11 | 15 | 12
4A7A5042N1 | 211080804 | 4TXCB004DS3 | S8V2B080M4PDA | 1055 | 38000 | 27200 | 3.11 | 15 | 12
4A7A5042N1 | 210708714 | 4TXCC005DS3 | S8V2C080M5PCA | 1070 | 38500 | 27300 | 3.16 | 15 | 12
4A7A5042N1 | 211080808 | 4TXCC005DS3 | S8V2C080M5PDA | 1070 | 38500 | 27300 | 3.16 | 15 | 12
4A7A5042N1 | 210708715 | 4TXCC005DS3 | S8V2C100M5PCA | 1130 | 39000 | 28800 | 3.2 | 15 | 12
4A7A5042N1 | 211080807 | 4TXCC005DS3 | S8V2C100M5PDA | 1130 | 39000 | 28800 | 3.2 | 15 | 12
4A7A5042N1 | 208785988 | 4TXCB006DS3 | S8X1A040M3PSC | 1185 | 39500 | 29600 | 3.24 | 15 | 12
4A7A5042N1 | 208785989 | 4TXCB006DS3 | S8X1A040M3PTC | 1185 | 39500 | 29600 | 3.24 | 15 | 12
4A7A5042N1 | 208785967 | 4TXCB004DS3 | S8X1B060M4PSC | 1110 | 38500 | 27300 | 3.18 | 15 | 12
4A7A5042N1 | 208785985 | 4TXCB004DS3 | S8X1B060M4PTC | 1110 | 38500 | 27300 | 3.18 | 15 | 12
4A7A5042N1 | 208812032 | 4TXCC005DS3 | S8X1C080M5PSC | 1165 | 39000 | 28700 | 3.2 | 15 | 12
4A7A5042N1 | 208812033 | 4TXCC005DS3 | S8X1C080M5PTC | 1165 | 39000 | 28700 | 3.2 | 15 | 12
4A7A5042N1 | 208786001 | 4TXCB006DS3 | S8X2A040M3PSC | 1185 | 39500 | 29600 | 3.24 | 15 | 12
4A7A5042N1 | 208786000 | 4TXCB006DS3 | S8X2A040M3PTC | 1185 | 39500 | 29600 | 3.24 | 15 | 12
4A7A5042N1 | 208785982 | 4TXCB004DS3 | S8X2B060M4PSC | 1110 | 38500 | 27300 | 3.18 | 15 | 12
4A7A5042N1 | 208785981 | 4TXCB004DS3 | S8X2B060M4PTC | 1110 | 38500 | 27300 | 3.18 | 15 | 12
4A7A5042N1 | 208812030 | 4TXCC005DS3 | S8X2C080M5PSC | 1165 | 39000 | 28700 | 3.2 | 15 | 12
4A7A5042N1 | 208812029 | 4TXCC005DS3 | S8X2C080M5PTC | 1165 | 39000 | 28700 | 3.2 | 15 | 12
4A7A5042N1 | 208785978 | 4TXCB004DS3 | S9V2B060U4PSB | 1060 | 38000 | 27100 | 3.12 | 15 | 12
4A7A5042N1 | 208785977 | 4TXCB004DS3 | S9V2B080U4PSB | 1055 | 38000 | 27200 | 3.11 | 15 | 12
4A7A5042N1 | 208785976 | 4TXCB004DS3 | S9V2B080U4VSA | 1055 | 38000 | 27200 | 3.11 | 15 | 12
4A7A5042N1 | 208786058 | 4TXCD008DS3 | S9V2D120D5PSB | 1170 | 38000 | 27000 | 3.16 | 15 | 12
4A7A5042N1 | 208812031 | 4TXCC005DS3 | S9X1C100U5PSB | 1095 | 38500 | 27500 | 3.17 | 15 | 12
4A7A5042N1 | 208784665 | 4TXCD008DS3 | S9X1D120D5PSB | 1140 | 38000 | 27400 | 3.15 | 15 | 12
4A7A5042N1 | 208812028 | 4TXCC005DS3 | S9X2C100U5PSB | 1095 | 38500 | 27500 | 3.17 | 15 | 12
4A7A5042N1 | 208784664 | 4TXCD008DS3 | S9X2D120D5PSB | 1140 | 38000 | 27400 | 3.15 | 15 | 12
4A7A5042N1 | 210708710 | 4TXCB006DS3 | S8V2B060M4PCA | 1070 | 39500 | 28600 | 3.24 | 15.2 | 12
4A7A5042N1 | 211080805 | 4TXCB006DS3 | S8V2B060M4PDA | 1070 | 39500 | 28600 | 3.24 | 15.2 | 12
4A7A5042N1 | 210708711 | 4TXCB006DS3 | S8V2B080M4PCA | 1055 | 39500 | 28500 | 3.24 | 15.2 | 12
4A7A5042N1 | 211080806 | 4TXCB006DS3 | S8V2B080M4PDA | 1055 | 39500 | 28500 | 3.24 | 15.2 | 12
4A7A5042N1 | 210708718 | 4TXCC007DS3 | S8V2C080M5PCA | 1070 | 40000 | 28900 | 3.28 | 15.2 | 12
4A7A5042N1 | 210708722 | 4TXCC009DS3 | S8V2C080M5PCA | 1070 | 40500 | 29300 | 3.32 | 15.2 | 12
4A7A5042N1 | 211039532 | 4TXCC007DS3 | S8V2C080M5PDA | 1070 | 40000 | 28900 | 3.28 | 15.2 | 12
4A7A5042N1 | 211039534 | 4TXCC009DS3 | S8V2C080M5PDA | 1070 | 40500 | 29300 | 3.32 | 15.2 | 12
4A7A5042N1 | 210708720 | 4TXCC007DS3 | S8V2C100M5PCA | 1130 | 40000 | 29500 | 3.28 | 15.2 | 12
4A7A5042N1 | 210708725 | 4TXCC009DS3 | S8V2C100M5PCA | 1130 | 40500 | 29900 | 3.32 | 15.2 | 12
4A7A5042N1 | 211039533 | 4TXCC007DS3 | S8V2C100M5PDA | 1130 | 40000 | 29500 | 3.28 | 15.2 | 12
4A7A5042N1 | 211039535 | 4TXCC009DS3 | S8V2C100M5PDA | 1130 | 40500 | 29900 | 3.32 | 15.2 | 12
4A7A5042N1 | 210708727 | 4TXCD008DS3 | S8V2D120M5PCA | 1085 | 40000 | 28900 | 3.28 | 15.2 | 12
4A7A5042N1 | 211039536 | 4TXCD008DS3 | S8V2D120M5PDA | 1085 | 40000 | 28900 | 3.28 | 15.2 | 12
4A7A5042N1 | 208784622 | 4TXCB006DS3 | S8X1B060M4PSC | 1110 | 40000 | 29300 | 3.29 | 15.2 | 12
4A7A5042N1 | 208784632 | 4TXCB006DS3 | S8X1B060M4PTC | 1110 | 40000 | 29300 | 3.29 | 15.2 | 12
4A7A5042N1 | 208784633 | 4TXCB006DS3 | S8X1B080M4PSC | 1100 | 40000 | 29500 | 3.28 | 15.2 | 12
4A7A5042N1 | 208784634 | 4TXCB006DS3 | S8X1B080M4PTC | 1100 | 40000 | 29500 | 3.28 | 15.2 | 12
4A7A5042N1 | 208786029 | 4TXCC007DS3 | S8X1C080M5PSC | 1165 | 40000 | 30000 | 3.28 | 15.2 | 12
4A7A5042N1 | 208784662 | 4TXCC009DS3 | S8X1C080M5PSC | 1160 | 41000 | 30600 | 3.37 | 15.2 | 12
4A7A5042N1 | 208786030 | 4TXCC007DS3 | S8X1C080M5PTC | 1165 | 40000 | 30000 | 3.28 | 15.2 | 12
4A7A5042N1 | 208784661 | 4TXCC009DS3 | S8X1C080M5PTC | 1160 | 41000 | 30600 | 3.37 | 15.2 | 12
4A7A5042N1 | 208786002 | 4TXCC005DS3 | S8X1C100M5PSC | 1050 | 38000 | 27300 | 3.11 | 15.2 | 12
4A7A5042N1 | 208786031 | 4TXCC007DS3 | S8X1C100M5PSC | 1265 | 40500 | 30900 | 3.33 | 15.2 | 12
4A7A5042N1 | 208786051 | 4TXCC009DS3 | S8X1C100M5PSC | 1260 | 41000 | 31300 | 3.37 | 15.2 | 12
4A7A5042N1 | 208786003 | 4TXCC005DS3 | S8X1C100M5PTC | 1050 | 38000 | 27300 | 3.11 | 15.2 | 12
4A7A5042N1 | 208786032 | 4TXCC007DS3 | S8X1C100M5PTC | 1265 | 40500 | 30900 | 3.33 | 15.2 | 12
4A7A5042N1 | 208786052 | 4TXCC009DS3 | S8X1C100M5PTC | 1260 | 41000 | 31300 | 3.37 | 15.2 | 12
4A7A5042N1 | 208786067 | 4TXCD008DS3 | S8X1D120M5PSC | 1350 | 41000 | 31000 | 3.4 | 15.2 | 12
4A7A5042N1 | 208784673 | 4TXCD010DS3 | S8X1D120M5PSC | 1345 | 42000 | 31800 | 3.48 | 15.2 | 12
4A7A5042N1 | 208786066 | 4TXCD008DS3 | S8X1D120M5PTC | 1350 | 41000 | 31000 | 3.4 | 15.2 | 12
4A7A5042N1 | 208784668 | 4TXCD010DS3 | S8X1D120M5PTC | 1345 | 42000 | 31800 | 3.48 | 15.2 | 12
4A7A5042N1 | 208784631 | 4TXCB006DS3 | S8X2B060M4PSC | 1110 | 40000 | 29300 | 3.29 | 15.2 | 12
4A7A5042N1 | 208784630 | 4TXCB006DS3 | S8X2B060M4PTC | 1110 | 40000 | 29300 | 3.29 | 15.2 | 12
4A7A5042N1 | 208784629 | 4TXCB006DS3 | S8X2B080M4PSC | 1100 | 40000 | 29500 | 3.28 | 15.2 | 12
4A7A5042N1 | 208784628 | 4TXCB006DS3 | S8X2B080M4PTC | 1100 | 40000 | 29500 | 3.28 | 15.2 | 12
4A7A5042N1 | 208786033 | 4TXCC007DS3 | S8X2C080M5PSC | 1165 | 40000 | 30000 | 3.28 | 15.2 | 12
4A7A5042N1 | 208784660 | 4TXCC009DS3 | S8X2C080M5PSC | 1160 | 41000 | 30600 | 3.37 | 15.2 | 12
4A7A5042N1 | 208786034 | 4TXCC007DS3 | S8X2C080M5PTC | 1165 | 40000 | 30000 | 3.28 | 15.2 | 12
4A7A5042N1 | 208784663 | 4TXCC009DS3 | S8X2C080M5PTC | 1160 | 41000 | 30600 | 3.37 | 15.2 | 12
4A7A5042N1 | 208786004 | 4TXCC005DS3 | S8X2C100M5PSC | 1050 | 38000 | 27300 | 3.11 | 15.2 | 12
4A7A5042N1 | 208786035 | 4TXCC007DS3 | S8X2C100M5PSC | 1265 | 40500 | 30900 | 3.33 | 15.2 | 12
4A7A5042N1 | 208786038 | 4TXCC009DS3 | S8X2C100M5PSC | 1260 | 41000 | 31300 | 3.37 | 15.2 | 12
4A7A5042N1 | 208786005 | 4TXCC005DS3 | S8X2C100M5PTC | 1050 | 38000 | 27300 | 3.11 | 15.2 | 12
4A7A5042N1 | 208786036 | 4TXCC007DS3 | S8X2C100M5PTC | 1265 | 40500 | 30900 | 3.33 | 15.2 | 12
4A7A5042N1 | 208786039 | 4TXCC009DS3 | S8X2C100M5PTC | 1260 | 41000 | 31300 | 3.37 | 15.2 | 12
4A7A5042N1 | 208786065 | 4TXCD008DS3 | S8X2D120M5PSC | 1350 | 41000 | 31000 | 3.4 | 15.2 | 12
4A7A5042N1 | 208784672 | 4TXCD010DS3 | S8X2D120M5PSC | 1345 | 42000 | 31800 | 3.48 | 15.2 | 12
4A7A5042N1 | 208786064 | 4TXCD008DS3 | S8X2D120M5PTC | 1350 | 41000 | 31000 | 3.4 | 15.2 | 12
4A7A5042N1 | 208784671 | 4TXCD010DS3 | S8X2D120M5PTC | 1345 | 42000 | 31800 | 3.48 | 15.2 | 12
4A7A5042N1 | 208785999 | 4TXCB006DS3 | S9V2B060U4PSB | 1060 | 39500 | 28700 | 3.24 | 15.2 | 12
4A7A5042N1 | 208785998 | 4TXCB006DS3 | S9V2B080U4PSB | 1055 | 39500 | 28500 | 3.24 | 15.2 | 12
4A7A5042N1 | 208785997 | 4TXCB006DS3 | S9V2B080U4VSA | 1055 | 39500 | 28500 | 3.24 | 15.2 | 12
4A7A5042N1 | 208786006 | 4TXCC005DS3 | S9V2C080U5PSB | 1070 | 38500 | 27300 | 3.16 | 15.2 | 12
4A7A5042N1 | 208784644 | 4TXCC007DS3 | S9V2C080U5PSB | 1070 | 40000 | 28900 | 3.28 | 15.2 | 12
4A7A5042N1 | 208786007 | 4TXCC005DS3 | S9V2C100U4VSA | 1055 | 38500 | 27600 | 3.15 | 15.2 | 12
4A7A5042N1 | 208786037 | 4TXCC007DS3 | S9V2C100U4VSA | 1055 | 39500 | 28500 | 3.24 | 15.2 | 12
4A7A5042N1 | 208786008 | 4TXCC005DS3 | S9V2C100U5PSB | 1070 | 38500 | 27300 | 3.16 | 15.2 | 12
4A7A5042N1 | 208784646 | 4TXCC007DS3 | S9V2C100U5PSB | 1070 | 40000 | 28900 | 3.28 | 15.2 | 12
4A7A5042N1 | 208785996 | 4TXCB006DS3 | S9X1B060U4PSB | 1125 | 40000 | 29400 | 3.29 | 15.2 | 12
4A7A5042N1 | 208785995 | 4TXCB006DS3 | S9X1B080U4PSB | 1150 | 40000 | 30000 | 3.28 | 15.2 | 12
4A7A5042N1 | 208786009 | 4TXCC005DS3 | S9X1C080U5PSB | 1075 | 38500 | 27300 | 3.16 | 15.2 | 12
4A7A5042N1 | 208784647 | 4TXCC007DS3 | S9X1C080U5PSB | 1075 | 40000 | 28800 | 3.29 | 15.2 | 12
4A7A5042N1 | 208786043 | 4TXCC009DS3 | S9X1C080U5PSB | 1245 | 41000 | 31100 | 3.37 | 15.2 | 12
4A7A5042N1 | 208784648 | 4TXCC007DS3 | S9X1C100U5PSB | 1095 | 40000 | 29100 | 3.28 | 15.2 | 12
4A7A5042N1 | 208786044 | 4TXCC009DS3 | S9X1C100U5PSB | 1340 | 41500 | 31100 | 3.44 | 15.2 | 12
4A7A5042N1 | 208785994 | 4TXCB006DS3 | S9X2B060U4PSB | 1125 | 40000 | 29400 | 3.29 | 15.2 | 12
4A7A5042N1 | 208785993 | 4TXCB006DS3 | S9X2B080U4PSB | 1150 | 40000 | 30000 | 3.28 | 15.2 | 12
4A7A5042N1 | 208786010 | 4TXCC005DS3 | S9X2C080U5PSB | 1075 | 38500 | 27300 | 3.16 | 15.2 | 12
4A7A5042N1 | 208784645 | 4TXCC007DS3 | S9X2C080U5PSB | 1075 | 40000 | 28800 | 3.29 | 15.2 | 12
4A7A5042N1 | 208786045 | 4TXCC009DS3 | S9X2C080U5PSB | 1245 | 41000 | 31100 | 3.37 | 15.2 | 12
4A7A5042N1 | 208784649 | 4TXCC007DS3 | S9X2C100U5PSB | 1095 | 40000 | 29100 | 3.28 | 15.2 | 12
4A7A5042N1 | 208786046 | 4TXCC009DS3 | S9X2C100U5PSB | 1340 | 41500 | 31100 | 3.44 | 15.2 | 12
4A7A5042N1 | 210708729 | 4TXCD010DS3 | S8V2D120M5PCA | 1085 | 40500 | 29300 | 3.32 | 16 | 12
4A7A5042N1 | 211039537 | 4TXCD010DS3 | S8V2D120M5PDA | 1085 | 40500 | 29300 | 3.32 | 16 | 12
4A7A5042N1 | 208786040 | 4TXCC009DS3 | S9V2C080U5PSB | 1070 | 40500 | 29300 | 3.32 | 16 | 12
4A7A5042N1 | 208786041 | 4TXCC009DS3 | S9V2C100U4VSA | 1055 | 40000 | 28900 | 3.28 | 16 | 12
4A7A5042N1 | 208786042 | 4TXCC009DS3 | S9V2C100U5PSB | 1070 | 40500 | 29300 | 3.32 | 16 | 12
4A7A5042N1 | 208784667 | 4TXCD008DS3 | S9V2D120U5PSB | 1060 | 40000 | 29100 | 3.28 | 16 | 12
4A7A5042N1 | 208786081 | 4TXCD010DS3 | S9V2D120U5PSB | 1170 | 41000 | 30600 | 3.36 | 16 | 12
4A7A5042N1 | 208784666 | 4TXCD008DS3 | S9V2D120U5VSA | 1060 | 40000 | 29100 | 3.28 | 16 | 12
4A7A5042N1 | 208786080 | 4TXCD010DS3 | S9V2D120U5VSA | 1170 | 41000 | 30600 | 3.36 | 16 | 12
4A7A5042N1 | 208786063 | 4TXCD008DS3 | S9X1D120U5PSB | 1100 | 40000 | 29400 | 3.28 | 16 | 12
4A7A5042N1 | 208786079 | 4TXCD010DS3 | S9X1D120U5PSB | 1165 | 41000 | 30700 | 3.36 | 16 | 12
4A7A5042N1 | 208786062 | 4TXCD008DS3 | S9X2D120U5PSB | 1100 | 40000 | 29400 | 3.28 | 16 | 12
4A7A5042N1 | 208786073 | 4TXCD010DS3 | S9X2D120U5PSB | 1165 | 41000 | 30700 | 3.36 | 16 | 12
4A7A5048N1 | 208812335 | 4TXCB006DS3 | S9X1B060U4PSB | 1470 | 45500 | 34400 | 4.02 | 13.8 | 11.2
4A7A5048N1 | 208812319 | 4TXCB006DS3 | S9X2B060U4PSB | 1470 | 45500 | 34400 | 4.02 | 13.8 | 11.2
4A7A5048N1 | 208812468 | 4TXCD010DS3 | S9V2C100D4VSA | 1205 | 41000 | 29200 | 3.45 | 14.3 | 11.7
4A7A5048N1 | 208812413 | 4TXCC009DS3 | S9V2C100D5PSB | 1245 | 42000 | 30300 | 3.54 | 14.3 | 11.7
4A7A5048N1 | 210708767 | 4TXCB006DS3 | S8V2B060M4PCA | 1200 | 44500 | 32400 | 3.65 | 14.3 | 12
4A7A5048N1 | 211080825 | 4TXCB006DS3 | S8V2B060M4PDA | 1200 | 44500 | 32400 | 3.65 | 14.3 | 12
4A7A5048N1 | 210708769 | 4TXCB006DS3 | S8V2B080M4PCA | 1200 | 44500 | 32400 | 3.65 | 14.3 | 12
4A7A5048N1 | 211080826 | 4TXCB006DS3 | S8V2B080M4PDA | 1200 | 44500 | 32400 | 3.65 | 14.3 | 12
4A7A5048N1 | 210708771 | 4TXCC005DS3 | S8V2C080M5PCA | 1260 | 43000 | 30900 | 3.54 | 14.3 | 12
4A7A5048N1 | 211080827 | 4TXCC005DS3 | S8V2C080M5PDA | 1260 | 43000 | 30900 | 3.54 | 14.3 | 12
4A7A5048N1 | 210708773 | 4TXCC005DS3 | S8V2C100M5PCA | 1215 | 43000 | 30500 | 3.53 | 14.3 | 12
4A7A5048N1 | 211080828 | 4TXCC005DS3 | S8V2C100M5PDA | 1215 | 43000 | 30500 | 3.53 | 14.3 | 12
4A7A5048N1 | 208812324 | 4TXCB006DS3 | S8X1B060M4PSC | 1200 | 44500 | 32400 | 3.65 | 14.3 | 12
4A7A5048N1 | 208812325 | 4TXCB006DS3 | S8X1B060M4PTC | 1200 | 44500 | 32400 | 3.65 | 14.3 | 12
4A7A5048N1 | 208812326 | 4TXCB006DS3 | S8X1B080M4PSC | 1210 | 44500 | 32200 | 3.65 | 14.3 | 12
4A7A5048N1 | 208812327 | 4TXCB006DS3 | S8X1B080M4PTC | 1210 | 44500 | 32200 | 3.65 | 14.3 | 12
4A7A5048N1 | 208812352 | 4TXCC005DS3 | S8X1C080M5PSC | 1280 | 43500 | 31000 | 3.58 | 14.3 | 12
4A7A5048N1 | 208812351 | 4TXCC005DS3 | S8X1C080M5PTC | 1280 | 43500 | 31000 | 3.58 | 14.3 | 12
4A7A5048N1 | 208812350 | 4TXCC005DS3 | S8X1C100M5PSC | 1265 | 43000 | 30800 | 3.54 | 14.3 | 12
4A7A5048N1 | 208812349 | 4TXCC005DS3 | S8X1C100M5PTC | 1265 | 43000 | 30800 | 3.54 | 14.3 | 12
4A7A5048N1 | 208812328 | 4TXCB006DS3 | S8X2B060M4PSC | 1200 | 44500 | 32400 | 3.65 | 14.3 | 12
4A7A5048N1 | 208812329 | 4TXCB006DS3 | S8X2B060M4PTC | 1200 | 44500 | 32400 | 3.65 | 14.3 | 12
4A7A5048N1 | 208812330 | 4TXCB006DS3 | S8X2B080M4PSC | 1210 | 44500 | 32200 | 3.65 | 14.3 | 12
4A7A5048N1 | 208812331 | 4TXCB006DS3 | S8X2B080M4PTC | 1210 | 44500 | 32200 | 3.65 | 14.3 | 12
4A7A5048N1 | 208812348 | 4TXCC005DS3 | S8X2C080M5PSC | 1280 | 43500 | 31000 | 3.58 | 14.3 | 12
4A7A5048N1 | 208812347 | 4TXCC005DS3 | S8X2C080M5PTC | 1280 | 43500 | 31000 | 3.58 | 14.3 | 12
4A7A5048N1 | 208812346 | 4TXCC005DS3 | S8X2C100M5PSC | 1265 | 43000 | 30800 | 3.54 | 14.3 | 12
4A7A5048N1 | 208812338 | 4TXCC005DS3 | S8X2C100M5PTC | 1265 | 43000 | 30800 | 3.54 | 14.3 | 12
4A7A5048N1 | 208812332 | 4TXCB006DS3 | S9V2B060U4PSB | 1225 | 44500 | 32500 | 3.65 | 14.3 | 12
4A7A5048N1 | 208812333 | 4TXCB006DS3 | S9V2B080U4PSB | 1205 | 44500 | 32300 | 3.65 | 14.3 | 12
4A7A5048N1 | 208812334 | 4TXCB006DS3 | S9V2B080U4VSA | 1205 | 44500 | 32300 | 3.65 | 14.3 | 12
4A7A5048N1 | 208812345 | 4TXCC005DS3 | S9V2C080U5PSB | 1225 | 43000 | 30800 | 3.52 | 14.3 | 12
4A7A5048N1 | 208812436 | 4TXCD008DS3 | S9V2C100D4VSA | 1205 | 41000 | 29700 | 3.36 | 14.3 | 12
4A7A5048N1 | 208812372 | 4TXCC007DS3 | S9V2C100D5PSB | 1220 | 42000 | 31000 | 3.45 | 14.3 | 12
4A7A5048N1 | 208812437 | 4TXCD008DS3 | S9V2C100D5PSB | 1220 | 41500 | 30600 | 3.4 | 14.3 | 12
4A7A5048N1 | 208812467 | 4TXCD010DS3 | S9V2C100D5PSB | 1245 | 41500 | 30000 | 3.41 | 14.3 | 12
4A7A5048N1 | 208812339 | 4TXCC005DS3 | S9V2C100U4VSA | 1210 | 43000 | 30600 | 3.53 | 14.3 | 12
4A7A5048N1 | 208812340 | 4TXCC005DS3 | S9V2C100U5PSB | 1220 | 43000 | 30700 | 3.53 | 14.3 | 12
4A7A5048N1 | 208812366 | 4TXCC007DS3 | S9V2C100U5PSB | 1490 | 46000 | 35000 | 3.8 | 14.3 | 12
4A7A5048N1 | 208812438 | 4TXCD008DS3 | S9V2D120D5PSB | 1210 | 42000 | 30300 | 3.45 | 14.3 | 12
4A7A5048N1 | 208812466 | 4TXCD010DS3 | S9V2D120D5PSB | 1230 | 42000 | 30500 | 3.44 | 14.3 | 12
4A7A5048N1 | 208812336 | 4TXCB006DS3 | S9X1B080U4PSB | 1355 | 45000 | 33600 | 3.7 | 14.3 | 12
4A7A5048N1 | 208812341 | 4TXCC005DS3 | S9X1C080U5PSB | 1250 | 43000 | 31000 | 3.53 | 14.3 | 12
4A7A5048N1 | 208812342 | 4TXCC005DS3 | S9X1C100U5PSB | 1340 | 43500 | 30700 | 3.61 | 14.3 | 12
4A7A5048N1 | 208812368 | 4TXCC007DS3 | S9X1C100U5PSB | 1340 | 45000 | 33500 | 3.7 | 14.3 | 12
4A7A5048N1 | 208812439 | 4TXCD008DS3 | S9X1D120D5PSB | 1225 | 42000 | 31100 | 3.44 | 14.3 | 12
4A7A5048N1 | 208812465 | 4TXCD010DS3 | S9X1D120D5PSB | 1225 | 42000 | 30600 | 3.44 | 14.3 | 12
4A7A5048N1 | 208812320 | 4TXCB006DS3 | S9X2B080U4PSB | 1355 | 45000 | 33600 | 3.7 | 14.3 | 12
4A7A5048N1 | 208812343 | 4TXCC005DS3 | S9X2C080U5PSB | 1250 | 43000 | 31000 | 3.53 | 14.3 | 12
4A7A5048N1 | 208812344 | 4TXCC005DS3 | S9X2C100U5PSB | 1340 | 43500 | 30700 | 3.61 | 14.3 | 12
4A7A5048N1 | 208812370 | 4TXCC007DS3 | S9X2C100U5PSB | 1340 | 45000 | 33500 | 3.7 | 14.3 | 12
4A7A5048N1 | 208812440 | 4TXCD008DS3 | S9X2D120D5PSB | 1225 | 42000 | 31100 | 3.44 | 14.3 | 12
4A7A5048N1 | 208812464 | 4TXCD010DS3 | S9X2D120D5PSB | 1225 | 42000 | 30600 | 3.44 | 14.3 | 12
4A7A5048N1 | 210708775 | 4TXCC007DS3 | S8V2C080M5PCA | 1260 | 45000 | 33100 | 3.69 | 15 | 12
4A7A5048N1 | 211080829 | 4TXCC007DS3 | S8V2C080M5PDA | 1260 | 45000 | 33100 | 3.69 | 15 | 12
4A7A5048N1 | 210708778 | 4TXCC007DS3 | S8V2C100M5PCA | 1215 | 44500 | 32100 | 3.66 | 15 | 12
4A7A5048N1 | 211080830 | 4TXCC007DS3 | S8V2C100M5PDA | 1215 | 44500 | 32100 | 3.66 | 15 | 12
4A7A5048N1 | 208812374 | 4TXCC007DS3 | S8X1C080M5PSC | 1280 | 45000 | 33100 | 3.69 | 15 | 12
4A7A5048N1 | 208812373 | 4TXCC007DS3 | S8X1C080M5PTC | 1280 | 45000 | 33100 | 3.69 | 15 | 12
4A7A5048N1 | 208812358 | 4TXCC007DS3 | S8X1C100M5PSC | 1265 | 45000 | 33100 | 3.7 | 15 | 12
4A7A5048N1 | 208812460 | 4TXCD008DS3 | S8X1C100M5PSC | 1315 | 44500 | 32200 | 3.68 | 15 | 12
4A7A5048N1 | 208812385 | 4TXCC007DS3 | S8X1C100M5PTC | 1265 | 45000 | 33100 | 3.7 | 15 | 12
4A7A5048N1 | 208812461 | 4TXCD008DS3 | S8X1C100M5PTC | 1315 | 44500 | 32200 | 3.68 | 15 | 12
4A7A5048N1 | 208812360 | 4TXCC007DS3 | S8X2C080M5PSC | 1280 | 45000 | 33100 | 3.69 | 15 | 12
4A7A5048N1 | 208812361 | 4TXCC007DS3 | S8X2C080M5PTC | 1280 | 45000 | 33100 | 3.69 | 15 | 12
4A7A5048N1 | 208812362 | 4TXCC007DS3 | S8X2C100M5PSC | 1265 | 45000 | 33100 | 3.7 | 15 | 12
4A7A5048N1 | 208812418 | 4TXCD008DS3 | S8X2C100M5PSC | 1295 | 44500 | 32000 | 3.67 | 15 | 12
4A7A5048N1 | 208812363 | 4TXCC007DS3 | S8X2C100M5PTC | 1265 | 45000 | 33100 | 3.7 | 15 | 12
4A7A5048N1 | 208812419 | 4TXCD008DS3 | S8X2C100M5PTC | 1295 | 44500 | 32000 | 3.67 | 15 | 12
4A7A5048N1 | 208812365 | 4TXCC007DS3 | S9V2C100U4VSA | 1210 | 44500 | 32200 | 3.65 | 15 | 12
4A7A5048N1 | 208812367 | 4TXCC007DS3 | S9X1C080U5PSB | 1250 | 45000 | 33000 | 3.7 | 15 | 12
4A7A5048N1 | 208812428 | 4TXCD008DS3 | S9X1C100U5PSB | 1365 | 44500 | 32000 | 3.7 | 15 | 12
4A7A5048N1 | 208812429 | 4TXCD008DS3 | S9X1D120U5PSB | 1505 | 46000 | 34800 | 3.81 | 15 | 12
4A7A5048N1 | 208812369 | 4TXCC007DS3 | S9X2C080U5PSB | 1250 | 45000 | 33000 | 3.7 | 15 | 12
4A7A5048N1 | 208812431 | 4TXCD008DS3 | S9X2C100U5PSB | 1365 | 44500 | 32000 | 3.7 | 15 | 12
4A7A5048N1 | 208812432 | 4TXCD008DS3 | S9X2D120U5PSB | 1505 | 46000 | 34800 | 3.81 | 15 | 12
4A7A5048N1 | 210708780 | 4TXCC009DS3 | S8V2C080M5PCA | 1260 | 45500 | 33500 | 3.73 | 15.2 | 12
4A7A5048N1 | 211080832 | 4TXCC009DS3 | S8V2C080M5PDA | 1260 | 45500 | 33500 | 3.73 | 15.2 | 12
4A7A5048N1 | 210708782 | 4TXCC009DS3 | S8V2C100M5PCA | 1215 | 45500 | 32900 | 3.74 | 15.2 | 12
4A7A5048N1 | 211080831 | 4TXCC009DS3 | S8V2C100M5PDA | 1215 | 45500 | 32900 | 3.74 | 15.2 | 12
4A7A5048N1 | 210708784 | 4TXCD008DS3 | S8V2D120M5PCA | 1225 | 45000 | 32600 | 3.69 | 15.2 | 12
4A7A5048N1 | 210708786 | 4TXCD010DS3 | S8V2D120M5PCA | 1225 | 45500 | 32900 | 3.73 | 15.2 | 12
4A7A5048N1 | 211080833 | 4TXCD008DS3 | S8V2D120M5PDA | 1225 | 45000 | 32600 | 3.69 | 15.2 | 12
4A7A5048N1 | 211039539 | 4TXCD010DS3 | S8V2D120M5PDA | 1225 | 45500 | 32900 | 3.73 | 15.2 | 12
4A7A5048N1 | 208812397 | 4TXCC009DS3 | S8X1C080M5PSC | 1280 | 46000 | 33800 | 3.78 | 15.2 | 12
4A7A5048N1 | 208812458 | 4TXCD008DS3 | S8X1C080M5PSC | 1310 | 44500 | 32300 | 3.68 | 15.2 | 12
4A7A5048N1 | 208812489 | 4TXCD010DS3 | S8X1C080M5PSC | 1305 | 45500 | 33300 | 3.74 | 15.2 | 12
4A7A5048N1 | 208812398 | 4TXCC009DS3 | S8X1C080M5PTC | 1280 | 46000 | 33800 | 3.78 | 15.2 | 12
4A7A5048N1 | 208812459 | 4TXCD008DS3 | S8X1C080M5PTC | 1310 | 44500 | 32300 | 3.68 | 15.2 | 12
4A7A5048N1 | 208812490 | 4TXCD010DS3 | S8X1C080M5PTC | 1305 | 45500 | 33300 | 3.74 | 15.2 | 12
4A7A5048N1 | 208812399 | 4TXCC009DS3 | S8X1C100M5PSC | 1260 | 45500 | 33500 | 3.73 | 15.2 | 12
4A7A5048N1 | 208812491 | 4TXCD010DS3 | S8X1C100M5PSC | 1290 | 45000 | 33200 | 3.69 | 15.2 | 12
4A7A5048N1 | 208812400 | 4TXCC009DS3 | S8X1C100M5PTC | 1260 | 45500 | 33500 | 3.73 | 15.2 | 12
4A7A5048N1 | 208812492 | 4TXCD010DS3 | S8X1C100M5PTC | 1290 | 45000 | 33200 | 3.69 | 15.2 | 12
4A7A5048N1 | 208812414 | 4TXCD008DS3 | S8X1D120M5PSC | 1350 | 45500 | 34500 | 3.73 | 15.2 | 12
4A7A5048N1 | 208812493 | 4TXCD010DS3 | S8X1D120M5PSC | 1345 | 46500 | 34800 | 3.81 | 15.2 | 12
4A7A5048N1 | 208812415 | 4TXCD008DS3 | S8X1D120M5PTC | 1350 | 45500 | 34500 | 3.73 | 15.2 | 12
4A7A5048N1 | 208812494 | 4TXCD010DS3 | S8X1D120M5PTC | 1345 | 46500 | 34800 | 3.81 | 15.2 | 12
4A7A5048N1 | 208812401 | 4TXCC009DS3 | S8X2C080M5PSC | 1280 | 46000 | 33800 | 3.78 | 15.2 | 12
4A7A5048N1 | 208812416 | 4TXCD008DS3 | S8X2C080M5PSC | 1310 | 44500 | 32300 | 3.68 | 15.2 | 12
4A7A5048N1 | 208812495 | 4TXCD010DS3 | S8X2C080M5PSC | 1305 | 45500 | 33300 | 3.74 | 15.2 | 12
4A7A5048N1 | 208812402 | 4TXCC009DS3 | S8X2C080M5PTC | 1280 | 46000 | 33800 | 3.78 | 15.2 | 12
4A7A5048N1 | 208812417 | 4TXCD008DS3 | S8X2C080M5PTC | 1310 | 44500 | 32300 | 3.68 | 15.2 | 12
4A7A5048N1 | 208812496 | 4TXCD010DS3 | S8X2C080M5PTC | 1305 | 45500 | 33300 | 3.74 | 15.2 | 12
4A7A5048N1 | 208812403 | 4TXCC009DS3 | S8X2C100M5PSC | 1260 | 45500 | 33500 | 3.73 | 15.2 | 12
4A7A5048N1 | 208812497 | 4TXCD010DS3 | S8X2C100M5PSC | 1290 | 45000 | 33200 | 3.69 | 15.2 | 12
4A7A5048N1 | 208812404 | 4TXCC009DS3 | S8X2C100M5PTC | 1260 | 45500 | 33500 | 3.73 | 15.2 | 12
4A7A5048N1 | 208812498 | 4TXCD010DS3 | S8X2C100M5PTC | 1290 | 45000 | 33200 | 3.69 | 15.2 | 12
4A7A5048N1 | 208812420 | 4TXCD008DS3 | S8X2D120M5PSC | 1350 | 45500 | 34500 | 3.73 | 15.2 | 12
4A7A5048N1 | 208812499 | 4TXCD010DS3 | S8X2D120M5PSC | 1345 | 46500 | 34800 | 3.81 | 15.2 | 12
4A7A5048N1 | 208812421 | 4TXCD008DS3 | S8X2D120M5PTC | 1350 | 45500 | 34500 | 3.73 | 15.2 | 12
4A7A5048N1 | 208812500 | 4TXCD010DS3 | S8X2D120M5PTC | 1345 | 46500 | 34800 | 3.81 | 15.2 | 12
4A7A5048N1 | 208812364 | 4TXCC007DS3 | S9V2C080U5PSB | 1225 | 44500 | 32500 | 3.64 | 15.2 | 12
4A7A5048N1 | 208812405 | 4TXCC009DS3 | S9V2C080U5PSB | 1225 | 45500 | 32900 | 3.73 | 15.2 | 12
4A7A5048N1 | 208812422 | 4TXCD008DS3 | S9V2C080U5PSB | 1220 | 44000 | 31900 | 3.61 | 15.2 | 12
4A7A5048N1 | 208812501 | 4TXCD010DS3 | S9V2C080U5PSB | 1220 | 45000 | 32700 | 3.69 | 15.2 | 12
4A7A5048N1 | 208812406 | 4TXCC009DS3 | S9V2C100U4VSA | 1210 | 45500 | 32900 | 3.73 | 15.2 | 12
4A7A5048N1 | 208812423 | 4TXCD008DS3 | S9V2C100U4VSA | 1205 | 44000 | 31900 | 3.61 | 15.2 | 12
4A7A5048N1 | 208812502 | 4TXCD010DS3 | S9V2C100U4VSA | 1205 | 44500 | 32200 | 3.65 | 15.2 | 12
4A7A5048N1 | 208812407 | 4TXCC009DS3 | S9V2C100U5PSB | 1220 | 45500 | 33000 | 3.73 | 15.2 | 12
4A7A5048N1 | 208812424 | 4TXCD008DS3 | S9V2C100U5PSB | 1220 | 44000 | 31900 | 3.61 | 15.2 | 12
4A7A5048N1 | 208812503 | 4TXCD010DS3 | S9V2C100U5PSB | 1220 | 45000 | 32700 | 3.69 | 15.2 | 12
4A7A5048N1 | 208812425 | 4TXCD008DS3 | S9V2D120U5PSB | 1230 | 45000 | 32500 | 3.69 | 15.2 | 12
4A7A5048N1 | 208812504 | 4TXCD010DS3 | S9V2D120U5PSB | 1230 | 45500 | 32900 | 3.74 | 15.2 | 12
4A7A5048N1 | 208812426 | 4TXCD008DS3 | S9V2D120U5VSA | 1230 | 45000 | 32500 | 3.69 | 15.2 | 12
4A7A5048N1 | 208812505 | 4TXCD010DS3 | S9V2D120U5VSA | 1230 | 45500 | 32900 | 3.74 | 15.2 | 12
4A7A5048N1 | 208812408 | 4TXCC009DS3 | S9X1C080U5PSB | 1245 | 45500 | 33500 | 3.74 | 15.2 | 12
4A7A5048N1 | 208812427 | 4TXCD008DS3 | S9X1C080U5PSB | 1275 | 44500 | 32300 | 3.66 | 15.2 | 12
4A7A5048N1 | 208812506 | 4TXCD010DS3 | S9X1C080U5PSB | 1270 | 45000 | 33000 | 3.7 | 15.2 | 12
4A7A5048N1 | 208812409 | 4TXCC009DS3 | S9X1C100U5PSB | 1340 | 46000 | 34300 | 3.78 | 15.2 | 12
4A7A5048N1 | 208812507 | 4TXCD010DS3 | S9X1C100U5PSB | 1360 | 45500 | 34100 | 3.73 | 15.2 | 12
4A7A5048N1 | 208812508 | 4TXCD010DS3 | S9X1D120U5PSB | 1500 | 47000 | 35600 | 3.89 | 15.2 | 12
4A7A5048N1 | 208812410 | 4TXCC009DS3 | S9X2C080U5PSB | 1245 | 45500 | 33500 | 3.74 | 15.2 | 12
4A7A5048N1 | 208812430 | 4TXCD008DS3 | S9X2C080U5PSB | 1275 | 44500 | 32300 | 3.66 | 15.2 | 12
4A7A5048N1 | 208812509 | 4TXCD010DS3 | S9X2C080U5PSB | 1270 | 45000 | 33000 | 3.7 | 15.2 | 12
4A7A5048N1 | 208812411 | 4TXCC009DS3 | S9X2C100U5PSB | 1340 | 46000 | 34300 | 3.78 | 15.2 | 12
4A7A5048N1 | 208812473 | 4TXCD010DS3 | S9X2C100U5PSB | 1360 | 45500 | 34100 | 3.73 | 15.2 | 12
4A7A5048N1 | 208812472 | 4TXCD010DS3 | S9X2D120U5PSB | 1500 | 47000 | 35600 | 3.89 | 15.2 | 12
4A7A5060N1 | 208784832 | 4TXCC007DS3 | S9V2C100D5PSB | 1540 | 51500 | 39800 | 4.53 | 13.8 | 11.2
4A7A5060N1 | 208784836 | 4TXCC009DS3 | S9V2C100D5PSB | 1540 | 51500 | 38600 | 4.53 | 13.8 | 11.2
4A7A5060N1 | 208784871 | 4TXCD008DS3 | S9V2C100D5PSB | 1540 | 51000 | 39400 | 4.48 | 13.8 | 11.2
4A7A5060N1 | 208784913 | 4TXCD010DS3 | S9V2C100D5PSB | 1540 | 51000 | 38200 | 4.48 | 13.8 | 11.2
4A7A5060N1 | 208784870 | 4TXCD008DS3 | S9V2D120D5PSB | 1530 | 51500 | 39100 | 4.53 | 13.8 | 11.2
4A7A5060N1 | 208784912 | 4TXCD010DS3 | S9V2D120D5PSB | 1530 | 52000 | 38800 | 4.57 | 13.8 | 11.2
4A7A5060N1 | 208784869 | 4TXCD008DS3 | S9X1C100D5PSB | 1515 | 50500 | 37000 | 4.48 | 13.8 | 11.2
4A7A5060N1 | 208784911 | 4TXCD010DS3 | S9X1C100D5PSB | 1515 | 50500 | 36400 | 4.48 | 13.8 | 11.2
4A7A5060N1 | 208784868 | 4TXCD008DS3 | S9X1D120D5PSB | 1570 | 52000 | 40000 | 4.58 | 13.8 | 11.2
4A7A5060N1 | 208784910 | 4TXCD010DS3 | S9X1D120D5PSB | 1575 | 52000 | 39500 | 4.57 | 13.8 | 11.2
4A7A5060N1 | 208784867 | 4TXCD008DS3 | S9X2C100D5PSB | 1515 | 50500 | 37000 | 4.48 | 13.8 | 11.2
4A7A5060N1 | 208784909 | 4TXCD010DS3 | S9X2C100D5PSB | 1515 | 50500 | 36400 | 4.48 | 13.8 | 11.2
4A7A5060N1 | 208784866 | 4TXCD008DS3 | S9X2D120D5PSB | 1570 | 52000 | 40000 | 4.58 | 13.8 | 11.2
4A7A5060N1 | 208784908 | 4TXCD010DS3 | S9X2D120D5PSB | 1575 | 52000 | 39500 | 4.57 | 13.8 | 11.2
4A7A5060N1 | 208784828 | 4TXCC007DS3 | S9X1C100U5PSB | 1635 | 55000 | 42500 | 4.63 | 14.3 | 11.7
4A7A5060N1 | 208784830 | 4TXCC007DS3 | S9X2C100U5PSB | 1635 | 55000 | 42500 | 4.63 | 14.3 | 11.7
4A7A5060N1 | 210708805 | 4TXCC007DS3 | S8V2C080M5PCA | 1530 | 54500 | 40800 | 4.48 | 14.3 | 12
4A7A5060N1 | 211080842 | 4TXCC007DS3 | S8V2C080M5PDA | 1530 | 54500 | 40800 | 4.48 | 14.3 | 12
4A7A5060N1 | 210708807 | 4TXCC007DS3 | S8V2C100M5PCA | 1605 | 55000 | 41700 | 4.52 | 14.3 | 12
4A7A5060N1 | 210708812 | 4TXCC009DS3 | S8V2C100M5PCA | 1605 | 56500 | 42900 | 4.64 | 14.3 | 12
4A7A5060N1 | 211080843 | 4TXCC007DS3 | S8V2C100M5PDA | 1605 | 55000 | 41700 | 4.52 | 14.3 | 12
4A7A5060N1 | 211080844 | 4TXCC009DS3 | S8V2C100M5PDA | 1605 | 56500 | 42900 | 4.64 | 14.3 | 12
4A7A5060N1 | 208784816 | 4TXCC007DS3 | S8X1C080M5PSC | 1585 | 55000 | 41700 | 4.52 | 14.3 | 12
4A7A5060N1 | 208784857 | 4TXCD008DS3 | S8X1C080M5PSC | 1625 | 54000 | 40900 | 4.44 | 14.3 | 12
4A7A5060N1 | 208784817 | 4TXCC007DS3 | S8X1C080M5PTC | 1585 | 55000 | 41700 | 4.52 | 14.3 | 12
4A7A5060N1 | 208784856 | 4TXCD008DS3 | S8X1C080M5PTC | 1625 | 54000 | 40900 | 4.44 | 14.3 | 12
4A7A5060N1 | 208784818 | 4TXCC007DS3 | S8X1C100M5PSC | 1560 | 54500 | 41500 | 4.47 | 14.3 | 12
4A7A5060N1 | 208784889 | 4TXCD008DS3 | S8X1C100M5PSC | 1600 | 54000 | 41000 | 4.43 | 14.3 | 12
4A7A5060N1 | 208784823 | 4TXCC007DS3 | S8X1C100M5PTC | 1560 | 54500 | 41500 | 4.47 | 14.3 | 12
4A7A5060N1 | 208784855 | 4TXCD008DS3 | S8X1C100M5PTC | 1600 | 54000 | 41000 | 4.43 | 14.3 | 12
4A7A5060N1 | 208812527 | 4TXCD008DS3 | S8X1D120M5PSC | 1520 | 54500 | 40900 | 4.47 | 14.3 | 12
4A7A5060N1 | 208812528 | 4TXCD008DS3 | S8X1D120M5PTC | 1520 | 54500 | 40900 | 4.47 | 14.3 | 12
4A7A5060N1 | 208784819 | 4TXCC007DS3 | S8X2C080M5PSC | 1585 | 55000 | 41700 | 4.52 | 14.3 | 12
4A7A5060N1 | 208784854 | 4TXCD008DS3 | S8X2C080M5PSC | 1625 | 54000 | 40900 | 4.44 | 14.3 | 12
4A7A5060N1 | 208784820 | 4TXCC007DS3 | S8X2C080M5PTC | 1585 | 55000 | 41700 | 4.52 | 14.3 | 12
4A7A5060N1 | 208784888 | 4TXCD008DS3 | S8X2C080M5PTC | 1625 | 54000 | 40900 | 4.44 | 14.3 | 12
4A7A5060N1 | 208784821 | 4TXCC007DS3 | S8X2C100M5PSC | 1560 | 54500 | 41500 | 4.47 | 14.3 | 12
4A7A5060N1 | 208784887 | 4TXCD008DS3 | S8X2C100M5PSC | 1600 | 54000 | 41000 | 4.43 | 14.3 | 12
4A7A5060N1 | 208784822 | 4TXCC007DS3 | S8X2C100M5PTC | 1560 | 54500 | 41500 | 4.47 | 14.3 | 12
4A7A5060N1 | 208784886 | 4TXCD008DS3 | S8X2C100M5PTC | 1600 | 54000 | 41000 | 4.43 | 14.3 | 12
4A7A5060N1 | 208812529 | 4TXCD008DS3 | S8X2D120M5PSC | 1520 | 54500 | 40900 | 4.47 | 14.3 | 12
4A7A5060N1 | 208812530 | 4TXCD008DS3 | S8X2D120M5PTC | 1520 | 54500 | 40900 | 4.47 | 14.3 | 12
4A7A5060N1 | 208784824 | 4TXCC007DS3 | S9V2C080U5PSB | 1545 | 54500 | 40800 | 4.47 | 14.3 | 12
4A7A5060N1 | 208784885 | 4TXCD008DS3 | S9V2C080U5PSB | 1545 | 54000 | 40400 | 4.43 | 14.3 | 12
4A7A5060N1 | 208784825 | 4TXCC007DS3 | S9V2C100U5PSB | 1605 | 55000 | 41700 | 4.52 | 14.3 | 12
4A7A5060N1 | 208784884 | 4TXCD008DS3 | S9V2C100U5PSB | 1540 | 54000 | 40500 | 4.43 | 14.3 | 12
4A7A5060N1 | 208784826 | 4TXCC007DS3 | S9X1C080U5PSB | 1575 | 54500 | 41500 | 4.47 | 14.3 | 12
4A7A5060N1 | 211595807 | 4TXCC009DS3 | S9X1C080U5PSB | 1575 | 56000 | 42700 | 4.6 | 14.3 | 12
4A7A5060N1 | 208784881 | 4TXCD008DS3 | S9X1C080U5PSB | 1605 | 54000 | 40900 | 4.44 | 14.3 | 12
4A7A5060N1 | 208784850 | 4TXCC009DS3 | S9X1C100U5PSB | 1635 | 56500 | 43700 | 4.64 | 14.3 | 12
4A7A5060N1 | 208784880 | 4TXCD008DS3 | S9X1C100U5PSB | 1500 | 53500 | 39900 | 4.4 | 14.3 | 12
4A7A5060N1 | 208784922 | 4TXCD010DS3 | S9X1C100U5PSB | 1660 | 55500 | 42700 | 4.56 | 14.3 | 12
4A7A5060N1 | 208784829 | 4TXCC007DS3 | S9X2C080U5PSB | 1575 | 54500 | 41500 | 4.47 | 14.3 | 12
4A7A5060N1 | 211595806 | 4TXCC009DS3 | S9X2C080U5PSB | 1575 | 56000 | 42700 | 4.6 | 14.3 | 12
4A7A5060N1 | 208784878 | 4TXCD008DS3 | S9X2C080U5PSB | 1605 | 54000 | 40900 | 4.44 | 14.3 | 12
4A7A5060N1 | 208784835 | 4TXCC009DS3 | S9X2C100U5PSB | 1635 | 56500 | 43700 | 4.64 | 14.3 | 12
4A7A5060N1 | 208784877 | 4TXCD008DS3 | S9X2C100U5PSB | 1500 | 53500 | 39900 | 4.4 | 14.3 | 12
4A7A5060N1 | 208784894 | 4TXCD010DS3 | S9X2C100U5PSB | 1660 | 55500 | 42700 | 4.56 | 14.3 | 12
4A7A5060N1 | 210708810 | 4TXCC009DS3 | S8V2C080M5PCA | 1530 | 56000 | 41900 | 4.6 | 15 | 12
4A7A5060N1 | 212463869 | 4TXCD010DS3 | S8V2C100M5PCA | 1605 | 55500 | 42100 | 4.56 | 15 | 12
4A7A5060N1 | 210708814 | 4TXCD008DS3 | S8V2D120M5PCA | 1525 | 54500 | 40800 | 4.47 | 15 | 12
4A7A5060N1 | 211080845 | 4TXCD008DS3 | S8V2D120M5PDA | 1525 | 54500 | 40800 | 4.47 | 15 | 12
4A7A5060N1 | 208784841 | 4TXCC009DS3 | S8X1C080M5PSC | 1580 | 56000 | 42600 | 4.6 | 15 | 12
4A7A5060N1 | 208784842 | 4TXCC009DS3 | S8X1C080M5PTC | 1580 | 56000 | 42600 | 4.6 | 15 | 12
4A7A5060N1 | 208784843 | 4TXCC009DS3 | S8X1C100M5PSC | 1560 | 56000 | 42000 | 4.6 | 15 | 12
4A7A5060N1 | 208784936 | 4TXCD010DS3 | S8X1C100M5PSC | 1590 | 55500 | 42100 | 4.56 | 15 | 12
4A7A5060N1 | 208784844 | 4TXCC009DS3 | S8X1C100M5PTC | 1560 | 56000 | 42000 | 4.6 | 15 | 12
4A7A5060N1 | 208784935 | 4TXCD010DS3 | S8X1C100M5PTC | 1590 | 55500 | 42100 | 4.56 | 15 | 12
4A7A5060N1 | 208784845 | 4TXCC009DS3 | S8X2C080M5PSC | 1580 | 56000 | 42600 | 4.6 | 15 | 12
4A7A5060N1 | 208784834 | 4TXCC009DS3 | S8X2C080M5PTC | 1580 | 56000 | 42600 | 4.6 | 15 | 12
4A7A5060N1 | 208784846 | 4TXCC009DS3 | S8X2C100M5PSC | 1560 | 56000 | 42000 | 4.6 | 15 | 12
4A7A5060N1 | 208784919 | 4TXCD010DS3 | S8X2C100M5PSC | 1590 | 55500 | 42100 | 4.56 | 15 | 12
4A7A5060N1 | 208784847 | 4TXCC009DS3 | S8X2C100M5PTC | 1560 | 56000 | 42000 | 4.6 | 15 | 12
4A7A5060N1 | 208784930 | 4TXCD010DS3 | S8X2C100M5PTC | 1590 | 55500 | 42100 | 4.56 | 15 | 12
4A7A5060N1 | 208784848 | 4TXCC009DS3 | S9V2C080U5PSB | 1545 | 56000 | 42000 | 4.6 | 15 | 12
4A7A5060N1 | 208784883 | 4TXCD008DS3 | S9V2D120U5PSB | 1525 | 54500 | 40800 | 4.47 | 15 | 12
4A7A5060N1 | 208784882 | 4TXCD008DS3 | S9V2D120U5VSA | 1525 | 54500 | 40800 | 4.47 | 15 | 12
4A7A5060N1 | 208784923 | 4TXCD010DS3 | S9X1C080U5PSB | 1600 | 55500 | 42200 | 4.56 | 15 | 12
4A7A5060N1 | 208784879 | 4TXCD008DS3 | S9X1D120U5PSB | 1505 | 54500 | 40900 | 4.47 | 15 | 12
4A7A5060N1 | 208784921 | 4TXCD010DS3 | S9X1D120U5PSB | 1690 | 57000 | 44000 | 4.68 | 15 | 12
4A7A5060N1 | 208784920 | 4TXCD010DS3 | S9X2C080U5PSB | 1600 | 55500 | 42200 | 4.56 | 15 | 12
4A7A5060N1 | 208784876 | 4TXCD008DS3 | S9X2D120U5PSB | 1505 | 54500 | 40900 | 4.47 | 15 | 12
4A7A5060N1 | 208784918 | 4TXCD010DS3 | S9X2D120U5PSB | 1690 | 57000 | 44000 | 4.68 | 15 | 12
4A7A5060N1 | 210708816 | 4TXCD010DS3 | S8V2D120M5PCA | 1525 | 56000 | 42000 | 4.6 | 15.2 | 12
4A7A5060N1 | 211080846 | 4TXCD010DS3 | S8V2D120M5PDA | 1525 | 56000 | 42000 | 4.6 | 15.2 | 12
4A7A5060N1 | 208784900 | 4TXCD010DS3 | S8X1C080M5PSC | 1620 | 55500 | 42100 | 4.56 | 15.2 | 12
4A7A5060N1 | 208784901 | 4TXCD010DS3 | S8X1C080M5PTC | 1620 | 55500 | 42100 | 4.56 | 15.2 | 12
4A7A5060N1 | 208784934 | 4TXCD010DS3 | S8X1D120M5PSC | 1515 | 56000 | 41800 | 4.6 | 15.2 | 12
4A7A5060N1 | 208784933 | 4TXCD010DS3 | S8X1D120M5PTC | 1515 | 56000 | 41800 | 4.6 | 15.2 | 12
4A7A5060N1 | 208784932 | 4TXCD010DS3 | S8X2C080M5PSC | 1620 | 55500 | 42100 | 4.56 | 15.2 | 12
4A7A5060N1 | 208784931 | 4TXCD010DS3 | S8X2C080M5PTC | 1620 | 55500 | 42100 | 4.56 | 15.2 | 12
4A7A5060N1 | 208784929 | 4TXCD010DS3 | S8X2D120M5PSC | 1515 | 56000 | 41800 | 4.6 | 15.2 | 12
4A7A5060N1 | 208784928 | 4TXCD010DS3 | S8X2D120M5PTC | 1515 | 56000 | 41800 | 4.6 | 15.2 | 12
4A7A5060N1 | 208784927 | 4TXCD010DS3 | S9V2C080U5PSB | 1545 | 55500 | 41600 | 4.56 | 15.2 | 12
4A7A5060N1 | 208784849 | 4TXCC009DS3 | S9V2C100U5PSB | 1540 | 56000 | 42000 | 4.59 | 15.2 | 12
4A7A5060N1 | 208784926 | 4TXCD010DS3 | S9V2C100U5PSB | 1540 | 55500 | 41600 | 4.55 | 15.2 | 12
4A7A5060N1 | 208784925 | 4TXCD010DS3 | S9V2D120U5PSB | 1530 | 56000 | 41900 | 4.6 | 15.2 | 12
4A7A5060N1 | 208784924 | 4TXCD010DS3 | S9V2D120U5VSA | 1530 | 56000 | 41900 | 4.6 | 15.2 | 12
4A7A6018J1 | 207146254 | 4TXCA002DS3 | S8X1A040M3PSC | 555 | 17800 | 12400 | 1.47 | 15 | 12
4A7A6018J1 | 207146262 | 4TXCA032DS3 | S8X1A040M3PSC | 610 | 18500 | 12800 | 1.54 | 15.2 | 12
4A7A6018J1 | 210873338 | 4TXCB003DS3 | S8X1A040M3PSC | 620 | 18600 | 13500 | 1.56 | 15.2 | 12
4A7A6018J1 | 207146266 | 4TXCB003DS3 | S8X1B040M2PSC | 625 | 18900 | 13900 | 1.58 | 15.2 | 12
4A7A6018J1 | 210873340 | 4TXCB003DS3 | S8X1B060M4PSC | 675 | 19200 | 13800 | 1.62 | 15.2 | 12
4A7A6018J1 | 204341165 | 4TXCB003DS3 | S9X1B060U4PSB | 615 | 18900 | 13800 | 1.58 | 15.2 | 12
4A7A6024J1 | 207146326 | 4TXCA002DS3 | S8X1A040M3PSC | 675 | 22600 | 15800 | 1.86 | 14.3 | 12
4A7A6024J1 | 210873514 | 4TXCB004DS3 | S9X1B040D3PSB | 735 | 22200 | 16500 | 1.83 | 14.3 | 12
4A7A6024J1 | 210873492 | 4TXCB003DS3 | S9X1B060D3PSB | 740 | 22400 | 17100 | 1.85 | 14.3 | 12
4A7A6024J1 | 204471576 | 4TXCB004DS3 | S9X1B060D3PSB | 770 | 22400 | 16500 | 1.86 | 14.3 | 12
4A7A6024J1 | 205714701 | 4TXCB003DS3 | S9X1B080D4PSB | 665 | 22000 | 16300 | 1.81 | 14.3 | 12
4A7A6024J1 | 210873512 | 4TXCB004DS3 | S9X1B080D4PSB | 690 | 22000 | 16200 | 1.81 | 14.3 | 12
4A7A6024J1 | 207146334 | 4TXCA032DS3 | S8X1A040M3PSC | 745 | 23600 | 16900 | 1.95 | 15.2 | 12
4A7A6024J1 | 210873498 | 4TXCB003DS3 | S8X1A040M3PSC | 755 | 23600 | 17600 | 1.95 | 15.2 | 12
4A7A6024J1 | 210873526 | 4TXCB004DS3 | S8X1A040M3PSC | 785 | 23800 | 17600 | 1.98 | 15.2 | 12
4A7A6024J1 | 210873536 | 4TXCB006DS3 | S8X1A040M3PSC | 900 | 24800 | 18100 | 2.09 | 15.2 | 12
4A7A6024J1 | 207146346 | 4TXCB003DS3 | S8X1B040M2PSC | 705 | 23800 | 17900 | 1.95 | 15.2 | 12
4A7A6024J1 | 207146360 | 4TXCB004DS3 | S8X1B040M2PSC | 735 | 24000 | 18100 | 1.98 | 15.2 | 12
4A7A6024J1 | 207146344 | 4TXCB003DS3 | S8X1B060M4PSC | 740 | 24000 | 18100 | 1.98 | 15.2 | 12
4A7A6024J1 | 210873524 | 4TXCB004DS3 | S8X1B060M4PSC | 770 | 24000 | 17900 | 1.99 | 15.2 | 12
4A7A6024J1 | 207146342 | 4TXCB003DS3 | S8X1B080M4PSC | 665 | 23400 | 17100 | 1.92 | 15.2 | 12
4A7A6024J1 | 207146362 | 4TXCB004DS3 | S8X1B080M4PSC | 695 | 23600 | 17600 | 1.94 | 15.2 | 12
4A7A6024J1 | 205262062 | 4TXCB004DS3 | S9V2B040U3PSB | 750 | 24200 | 18600 | 2 | 15.2 | 12
4A7A6024J1 | 203515906 | 4TXCB003DS3 | S9X1B040U3PSB | 800 | 24200 | 17900 | 2.02 | 15.2 | 12
4A7A6024J1 | 205714705 | 4TXCB004DS3 | S9X1B040U3PSB | 750 | 24000 | 17900 | 1.98 | 15.2 | 12
4A7A6024J1 | 204341171 | 4TXCB003DS3 | S9X1B060U4PSB | 790 | 24200 | 18100 | 2.01 | 15.2 | 12
4A7A6024J1 | 204341173 | 4TXCB004DS3 | S9X1B060U4PSB | 815 | 24200 | 18000 | 2.02 | 15.2 | 12
4A7A6024J1 | 204741568 | 4TXCB003DS3 | S9X1B080U4PSB | 820 | 24200 | 17900 | 2.02 | 15.2 | 12
4A7A6024J1 | 204741570 | 4TXCB004DS3 | S9X1B080U4PSB | 690 | 23600 | 17700 | 1.94 | 15.2 | 12
4A7A6024J1 | 210873560 | 4TXCC005DS3 | S9X1C080U5PSB | 720 | 23800 | 17900 | 1.96 | 15.2 | 12
4A7A6024N1 | 210688159 | 4TXCA002DS3 | S8V2A040M3PCA | 755 | 23400 | 16700 | 2.02 | 15.2 | 11.5
4A7A6024N1 | 211080853 | 4TXCA002DS3 | S8V2A040M3PDA | 755 | 23400 | 16700 | 2.02 | 15.2 | 11.5
4A7A6024N1 | 209459001 | 4TXCA002DS3 | S8X1A040M3PSC | 775 | 23400 | 16700 | 2.03 | 15.2 | 11.5
4A7A6024N1 | 209458569 | 4TXCA002DS3 | S8X1A040M3PTC | 775 | 23400 | 16700 | 2.03 | 15.2 | 11.5
4A7A6024N1 | 209458568 | 4TXCA002DS3 | S8X2A040M3PSC | 775 | 23400 | 16700 | 2.03 | 15.2 | 11.5
4A7A6024N1 | 209458567 | 4TXCA002DS3 | S8X2A040M3PTC | 775 | 23400 | 16700 | 2.03 | 15.2 | 11.5
4A7A6024N1 | 209459002 | 4TXCB003DS3 | S9X1B060D3PSB | 815 | 23000 | 17100 | 2 | 15.2 | 11.5
4A7A6024N1 | 209459004 | 4TXCB004DS3 | S9X1B060D3PSB | 845 | 23200 | 16700 | 2.03 | 15.2 | 11.5
4A7A6024N1 | 209459003 | 4TXCB003DS3 | S9X2B060D3PSB | 815 | 23000 | 17100 | 2 | 15.2 | 11.5
4A7A6024N1 | 209459005 | 4TXCB004DS3 | S9X2B060D3PSB | 845 | 23200 | 16700 | 2.03 | 15.2 | 11.5
4A7A6024N1 | 209458582 | 4TXCB004DS3 | S9V2B040D3PSB | 770 | 22800 | 16800 | 1.94 | 15 | 11.7
4A7A6024N1 | 209458583 | 4TXCB004DS3 | S9V2B080D4PSB | 815 | 23000 | 16600 | 1.97 | 15 | 11.7
4A7A6024N1 | 209458584 | 4TXCB004DS3 | S9V2B080D4VSA | 815 | 23000 | 16600 | 1.97 | 15 | 11.7
4A7A6024N1 | 208775908 | 4TXCB006DS3 | S8X1A040M3PSC | 900 | 25200 | 18400 | 2.13 | 15 | 12
4A7A6024N1 | 210688160 | 4TXCA032DS3 | S8V2A040M3PCA | 840 | 24400 | 16900 | 2.04 | 16 | 12
4A7A6024N1 | 210688164 | 4TXCB003DS3 | S8V2A040M3PCA | 760 | 24000 | 17800 | 1.99 | 16 | 12
4A7A6024N1 | 210688167 | 4TXCB004DS3 | S8V2A040M3PCA | 760 | 24000 | 17800 | 1.99 | 16 | 12
4A7A6024N1 | 210688170 | 4TXCB006DS3 | S8V2A040M3PCA | 845 | 25000 | 18400 | 2.1 | 16 | 12
4A7A6024N1 | 211045461 | 4TXCA032DS3 | S8V2A040M3PDA | 840 | 24400 | 16900 | 2.04 | 16 | 12
4A7A6024N1 | 211045462 | 4TXCB003DS3 | S8V2A040M3PDA | 760 | 24000 | 17800 | 1.99 | 16 | 12
4A7A6024N1 | 211045463 | 4TXCB004DS3 | S8V2A040M3PDA | 760 | 24000 | 17800 | 1.99 | 16 | 12
4A7A6024N1 | 211045464 | 4TXCB006DS3 | S8V2A040M3PDA | 845 | 25000 | 18400 | 2.1 | 16 | 12
4A7A6024N1 | 210688163 | 4TXCB003DS3 | S8V2B060M4PCA | 815 | 24600 | 18000 | 2.05 | 16 | 12
4A7A6024N1 | 210688166 | 4TXCB004DS3 | S8V2B060M4PCA | 815 | 24800 | 18200 | 2.07 | 16 | 12
4A7A6024N1 | 210688171 | 4TXCB006DS3 | S8V2B060M4PCA | 890 | 25600 | 18500 | 2.16 | 16 | 12
4A7A6024N1 | 211045413 | 4TXCB003DS3 | S8V2B060M4PDA | 815 | 24600 | 18000 | 2.05 | 16 | 12
4A7A6024N1 | 211045414 | 4TXCB004DS3 | S8V2B060M4PDA | 815 | 24800 | 18200 | 2.07 | 16 | 12
4A7A6024N1 | 211045415 | 4TXCB006DS3 | S8V2B060M4PDA | 890 | 25600 | 18500 | 2.16 | 16 | 12
4A7A6024N1 | 210688161 | 4TXCB003DS3 | S8V2B080M4PCA | 805 | 24600 | 17900 | 2.05 | 16 | 12
4A7A6024N1 | 210688165 | 4TXCB004DS3 | S8V2B080M4PCA | 830 | 24800 | 18000 | 2.08 | 16 | 12
4A7A6024N1 | 210688169 | 4TXCB006DS3 | S8V2B080M4PCA | 900 | 25600 | 18600 | 2.16 | 16 | 12
4A7A6024N1 | 211045370 | 4TXCB003DS3 | S8V2B080M4PDA | 805 | 24600 | 17900 | 2.05 | 16 | 12
4A7A6024N1 | 211045371 | 4TXCB004DS3 | S8V2B080M4PDA | 830 | 24800 | 18000 | 2.08 | 16 | 12
4A7A6024N1 | 211080854 | 4TXCB006DS3 | S8V2B080M4PDA | 900 | 25600 | 18600 | 2.16 | 16 | 12
4A7A6024N1 | 208775878 | 4TXCA032DS3 | S8X1A040M3PSC | 865 | 24600 | 17300 | 2.07 | 16 | 12
4A7A6024N1 | 208775879 | 4TXCB003DS3 | S8X1A040M3PSC | 755 | 24000 | 17900 | 1.99 | 16 | 12
4A7A6024N1 | 208772811 | 4TXCB004DS3 | S8X1A040M3PSC | 900 | 24600 | 17700 | 2.08 | 16 | 12
4A7A6024N1 | 212595689 | 4TXCA032DS3 | S8X1A040M3PTC | 865 | 24800 | 17800 | 2.08 | 16 | 12
4A7A6024N1 | 208772799 | 4TXCB003DS3 | S8X1B040M2PSC | 705 | 24200 | 18200 | 1.98 | 16 | 12
4A7A6024N1 | 208772812 | 4TXCB004DS3 | S8X1B040M2PSC | 880 | 25000 | 18000 | 2.11 | 16 | 12
4A7A6024N1 | 208772805 | 4TXCB003DS3 | S8X1B060M4PSC | 740 | 24400 | 18100 | 2.01 | 16 | 12
4A7A6024N1 | 208772813 | 4TXCB004DS3 | S8X1B060M4PSC | 770 | 24600 | 18100 | 2.04 | 16 | 12
4A7A6024N1 | 208772802 | 4TXCB003DS3 | S8X1B080M4PSC | 915 | 25000 | 17800 | 2.11 | 16 | 12
4A7A6024N1 | 208772814 | 4TXCB004DS3 | S8X1B080M4PSC | 695 | 24200 | 17700 | 1.99 | 16 | 12
4A7A6024N1 | 210855964 | 4TXCB004DS3 | S8X2A040M3PSC | 900 | 24600 | 17700 | 2.08 | 16 | 12
4A7A6024N1 | 211260819 | 4TXCA032DS3 | S8X2A040M3PTC | 865 | 24600 | 17300 | 2.07 | 16 | 12
4A7A6024N1 | 210855958 | 4TXCB004DS3 | S8X2A040M3PTC | 900 | 24600 | 17700 | 2.08 | 16 | 12
4A7A6024N1 | 210855954 | 4TXCB003DS3 | S8X2B060M4PSC | 740 | 24400 | 18100 | 2.01 | 16 | 12
4A7A6024N1 | 210855962 | 4TXCB004DS3 | S8X2B060M4PSC | 770 | 24600 | 18100 | 2.04 | 16 | 12
4A7A6024N1 | 210855952 | 4TXCB003DS3 | S8X2B060M4PTC | 740 | 24400 | 18100 | 2.01 | 16 | 12
4A7A6024N1 | 210855963 | 4TXCB004DS3 | S8X2B060M4PTC | 770 | 24600 | 18100 | 2.04 | 16 | 12
4A7A6024N1 | 210855953 | 4TXCB003DS3 | S8X2B080M4PSC | 915 | 25000 | 17800 | 2.11 | 16 | 12
4A7A6024N1 | 210855961 | 4TXCB004DS3 | S8X2B080M4PSC | 695 | 24200 | 17700 | 1.99 | 16 | 12
4A7A6024N1 | 210855951 | 4TXCB003DS3 | S8X2B080M4PTC | 915 | 25000 | 17800 | 2.11 | 16 | 12
4A7A6024N1 | 210855960 | 4TXCB004DS3 | S8X2B080M4PTC | 695 | 24200 | 17700 | 1.99 | 16 | 12
4A7A6024N1 | 209458575 | 4TXCB003DS3 | S9V2B040U3PSB | 775 | 24400 | 17900 | 2.03 | 16 | 12
4A7A6024N1 | 209458587 | 4TXCB004DS3 | S9V2B040U3PSB | 785 | 24600 | 18200 | 2.05 | 16 | 12
4A7A6024N1 | 212442218 | 4TXCB006DS3 | S9V2B040U3PSB | 835 | 25600 | 19200 | 2.14 | 16 | 12
4A7A6024N1 | 209458574 | 4TXCB003DS3 | S9V2B040U3VSA | 775 | 24400 | 17900 | 2.03 | 16 | 12
4A7A6024N1 | 209458588 | 4TXCB004DS3 | S9V2B040U3VSA | 785 | 24600 | 18200 | 2.05 | 16 | 12
4A7A6024N1 | 209458571 | 4TXCB003DS3 | S9V2B060U3VSA | 875 | 24800 | 17900 | 2.09 | 16 | 12
4A7A6024N1 | 209458589 | 4TXCB004DS3 | S9V2B060U3VSA | 870 | 25000 | 18100 | 2.1 | 16 | 12
4A7A6024N1 | 209458572 | 4TXCB003DS3 | S9V2B060U4PSB | 780 | 24600 | 18200 | 2.04 | 16 | 12
4A7A6024N1 | 209458579 | 4TXCB004DS3 | S9V2B060U4PSB | 835 | 24800 | 18200 | 2.08 | 16 | 12
4A7A6024N1 | 209458590 | 4TXCB006DS3 | S9V2B060U4PSB | 835 | 25400 | 18600 | 2.13 | 16 | 12
4A7A6024N1 | 209458573 | 4TXCB003DS3 | S9V2B080U4PSB | 810 | 24600 | 18100 | 2.05 | 16 | 12
4A7A6024N1 | 209458580 | 4TXCB004DS3 | S9V2B080U4PSB | 815 | 24800 | 18200 | 2.07 | 16 | 12
4A7A6024N1 | 209458576 | 4TXCB003DS3 | S9V2B080U4VSA | 810 | 24600 | 18100 | 2.05 | 16 | 12
4A7A6024N1 | 209458581 | 4TXCB004DS3 | S9V2B080U4VSA | 815 | 24800 | 18200 | 2.07 | 16 | 12
4A7A6024N1 | 208775881 | 4TXCB003DS3 | S9X1B040U3PSB | 800 | 24600 | 18000 | 2.05 | 16 | 12
4A7A6024N1 | 208772815 | 4TXCB004DS3 | S9X1B040U3PSB | 825 | 24800 | 18100 | 2.07 | 16 | 12
4A7A6024N1 | 208775885 | 4TXCB003DS3 | S9X1B060U4PSB | 865 | 24800 | 18100 | 2.08 | 16 | 12
4A7A6024N1 | 208775896 | 4TXCB004DS3 | S9X1B060U4PSB | 900 | 25000 | 18000 | 2.11 | 16 | 12
4A7A6024N1 | 208775889 | 4TXCB003DS3 | S9X1B080U4PSB | 870 | 24800 | 18000 | 2.09 | 16 | 12
4A7A6024N1 | 208775897 | 4TXCB004DS3 | S9X1B080U4PSB | 900 | 25000 | 18000 | 2.11 | 16 | 12
4A7A6024N1 | 208775884 | 4TXCB003DS3 | S9X2B040U3PSB | 800 | 24600 | 18000 | 2.05 | 16 | 12
4A7A6024N1 | 208772816 | 4TXCB004DS3 | S9X2B040U3PSB | 825 | 24800 | 18100 | 2.07 | 16 | 12
4A7A6024N1 | 208775882 | 4TXCB003DS3 | S9X2B060U4PSB | 865 | 24800 | 18100 | 2.08 | 16 | 12
4A7A6024N1 | 208775898 | 4TXCB004DS3 | S9X2B060U4PSB | 900 | 25000 | 18000 | 2.11 | 16 | 12
4A7A6024N1 | 208775883 | 4TXCB003DS3 | S9X2B080U4PSB | 870 | 24800 | 18000 | 2.09 | 16 | 12
4A7A6024N1 | 208775899 | 4TXCB004DS3 | S9X2B080U4PSB | 900 | 25000 | 18000 | 2.11 | 16 | 12
4A7A6030J1 | 203515945 | 4TXCB003DS3 | S9X1B040U3PSB | 1030 | 29000 | 21700 | 2.42 | 14.3 | 12
4A7A6030J1 | 210873802 | 4TXCB003DS3 | S9X1B060D3PSB | 815 | 27600 | 20600 | 2.26 | 15 | 12
4A7A6030J1 | 210873804 | 4TXCB003DS3 | S9X1B080D4PSB | 760 | 27400 | 19900 | 2.25 | 15 | 12
4A7A6030J1 | 207146434 | 4TXCA032DS3 | S8X1A040M3PSC | 865 | 28400 | 20300 | 2.33 | 15.2 | 12
4A7A6030J1 | 210873812 | 4TXCB003DS3 | S8X1A040M3PSC | 755 | 27600 | 19900 | 2.27 | 15.2 | 12
4A7A6030J1 | 210873824 | 4TXCB004DS3 | S8X1A040M3PSC | 785 | 27800 | 20400 | 2.28 | 15.2 | 12
4A7A6030J1 | 210873850 | 4TXCB006DS3 | S8X1A040M3PSC | 900 | 29200 | 22700 | 2.4 | 15.2 | 12
4A7A6030J1 | 210873810 | 4TXCB003DS3 | S8X1B040M2PSC | 845 | 28400 | 21300 | 2.33 | 15.2 | 12
4A7A6030J1 | 202453462 | 4TXCB003DS3 | S8X1B060M3PSA | 850 | 28600 | 22100 | 2.35 | 15.2 | 12
4A7A6030J1 | 207146444 | 4TXCB003DS3 | S8X1B060M4PSC | 915 | 28800 | 21800 | 2.37 | 15.2 | 12
4A7A6030J1 | 207146448 | 4TXCB004DS3 | S8X1B060M4PSC | 770 | 28200 | 20300 | 2.32 | 15.2 | 12
4A7A6030J1 | 210873852 | 4TXCB006DS3 | S8X1B060M4PSC | 950 | 29800 | 22700 | 2.47 | 15.2 | 12
4A7A6030J1 | 210873808 | 4TXCB003DS3 | S8X1B080M4PSC | 915 | 28600 | 21700 | 2.36 | 15.2 | 12
4A7A6030J1 | 207146446 | 4TXCB004DS3 | S8X1B080M4PSC | 950 | 29000 | 22100 | 2.4 | 15.2 | 12
4A7A6030J1 | 207146456 | 4TXCB006DS3 | S8X1B080M4PSC | 950 | 29800 | 22700 | 2.47 | 15.2 | 12
4A7A6030J1 | 210873864 | 4TXCC005DS3 | S8X1C080M5PSC | 985 | 29200 | 22100 | 2.43 | 15.2 | 12
4A7A6030J1 | 212925878 | 4TXCB006DS3 | S9V2B060U4PSB | 835 | 29400 | 22700 | 2.41 | 15.2 | 12
4A7A6030J1 | 210873818 | 4TXCB004DS3 | S9X1B040D3PSB | 775 | 27800 | 20900 | 2.28 | 15.2 | 12
4A7A6030J1 | 203515954 | 4TXCB004DS3 | S9X1B040U3PSB | 825 | 28400 | 21100 | 2.33 | 15.2 | 12
4A7A6030J1 | 203515959 | 4TXCB006DS3 | S9X1B040U3PSB | 1060 | 30200 | 22800 | 2.53 | 15.2 | 12
4A7A6030J1 | 208441744 | 4TXCB004DS3 | S9X1B060D3PSB | 845 | 28200 | 21800 | 2.31 | 15.2 | 12
4A7A6030J1 | 205714819 | 4TXCB006DS3 | S9X1B060D3PSB | 940 | 29400 | 22900 | 2.43 | 15.2 | 12
4A7A6030J1 | 203515950 | 4TXCB003DS3 | S9X1B060U4PSB | 790 | 28200 | 20600 | 2.32 | 15.2 | 12
4A7A6030J1 | 203515952 | 4TXCB004DS3 | S9X1B060U4PSB | 815 | 28400 | 21300 | 2.33 | 15.2 | 12
4A7A6030J1 | 204341183 | 4TXCB006DS3 | S9X1B060U4PSB | 995 | 30000 | 22900 | 2.5 | 15.2 | 12
4A7A6030J1 | 210873820 | 4TXCB004DS3 | S9X1B080D4PSB | 785 | 27800 | 20700 | 2.28 | 15.2 | 12
4A7A6030J1 | 205714811 | 4TXCB006DS3 | S9X1B080D4PSB | 920 | 29200 | 22700 | 2.41 | 15.2 | 12
4A7A6030J1 | 203515948 | 4TXCB003DS3 | S9X1B080U4PSB | 820 | 28200 | 21000 | 2.32 | 15.2 | 12
4A7A6030J1 | 203515957 | 4TXCB004DS3 | S9X1B080U4PSB | 850 | 28600 | 21700 | 2.35 | 15.2 | 12
4A7A6030J1 | 205714815 | 4TXCB006DS3 | S9X1B080U4PSB | 1020 | 30200 | 23000 | 2.52 | 15.2 | 12
4A7A6030J1 | 205714822 | 4TXCC005DS3 | S9X1C080U5PSB | 1075 | 29600 | 22100 | 2.49 | 15.2 | 12
4A7A6030J1 | 210873858 | 4TXCC005DS3 | S9X1C100D5PSB | 980 | 28800 | 22500 | 2.39 | 15.2 | 12
4A7A6030J1 | 204341185 | 4TXCC005DS3 | S9X1C100U5PSB | 1095 | 29600 | 22200 | 2.49 | 15.2 | 12
4A7A6036J1 | 207146580 | 4TXCA032DS3 | S8X1A040M3PSC | 1140 | 34200 | 24600 | 2.83 | 14.3 | 12
4A7A6036J1 | 210874118 | 4TXCB003DS3 | S8X1A040M3PSC | 1140 | 33600 | 24900 | 2.78 | 14.3 | 12
4A7A6036J1 | 210874148 | 4TXCB006DS3 | S9X1B040D3PSB | 1155 | 33400 | 24900 | 2.77 | 14.3 | 12
4A7A6036J1 | 205714891 | 4TXCB003DS3 | S9X1B060D3PSB | 1035 | 31800 | 22200 | 2.66 | 14.3 | 12
4A7A6036J1 | 208441732 | 4TXCB004DS3 | S9X1B060D3PSB | 1075 | 32200 | 22000 | 2.7 | 14.3 | 12
4A7A6036J1 | 206610872 | 4TXCB004DS3 | S9X1B080D4PSB | 1090 | 32200 | 21900 | 2.71 | 14.3 | 12
4A7A6036J1 | 210874173 | 4TXCC005DS3 | S9X1C100D5PSB | 980 | 32000 | 22300 | 2.66 | 15 | 12
4A7A6036J1 | 210874136 | 4TXCB004DS3 | S8X1A040M3PSC | 900 | 33000 | 23600 | 2.71 | 15.2 | 12
4A7A6036J1 | 210874165 | 4TXCB006DS3 | S8X1A040M3PSC | 1185 | 35400 | 26400 | 2.95 | 15.2 | 12
4A7A6036J1 | 207146586 | 4TXCB003DS3 | S8X1B060M4PSC | 915 | 33400 | 23700 | 2.74 | 15.2 | 12
4A7A6036J1 | 207146594 | 4TXCB004DS3 | S8X1B060M4PSC | 955 | 34000 | 24700 | 2.79 | 15.2 | 12
4A7A6036J1 | 207146598 | 4TXCB006DS3 | S8X1B060M4PSC | 950 | 35000 | 25600 | 2.88 | 15.2 | 12
4A7A6036J1 | 210874116 | 4TXCB003DS3 | S8X1B080M4PSC | 915 | 33400 | 23700 | 2.75 | 15.2 | 12
4A7A6036J1 | 207146592 | 4TXCB004DS3 | S8X1B080M4PSC | 950 | 33800 | 24300 | 2.78 | 15.2 | 12
4A7A6036J1 | 207146600 | 4TXCB006DS3 | S8X1B080M4PSC | 950 | 35000 | 25600 | 2.88 | 15.2 | 12
4A7A6036J1 | 207146608 | 4TXCC005DS3 | S8X1C080M5PSC | 985 | 34200 | 25000 | 2.81 | 15.2 | 12
4A7A6036J1 | 207146614 | 4TXCC007DS3 | S8X1C080M5PSC | 985 | 35200 | 25800 | 2.89 | 15.2 | 12
4A7A6036J1 | 210874193 | 4TXCC009DS3 | S8X1C080M5PSC | 1160 | 36600 | 27600 | 3.04 | 15.2 | 12
4A7A6036J1 | 207146606 | 4TXCC005DS3 | S8X1C100M5PSC | 1050 | 34400 | 26300 | 2.82 | 15.2 | 12
4A7A6036J1 | 207146616 | 4TXCC007DS3 | S8X1C100M5PSC | 1050 | 35600 | 27200 | 2.92 | 15.2 | 12
4A7A6036J1 | 207216082 | 4TXCC009DS3 | S8X1C100M5PSC | 1260 | 37000 | 27400 | 3.1 | 15.2 | 12
4A7A6036J1 | 210874215 | 4TXCD008DS3 | S8X1D120M5PSC | 965 | 35200 | 25800 | 2.89 | 15.2 | 12
4A7A6036J1 | 203516007 | 4TXCB003DS3 | S9X1B040U3PSB | 1030 | 33800 | 24900 | 2.78 | 15.2 | 12
4A7A6036J1 | 203516014 | 4TXCB004DS3 | S9X1B040U3PSB | 1060 | 34400 | 26200 | 2.82 | 15.2 | 12
4A7A6036J1 | 204341209 | 4TXCB006DS3 | S9X1B040U3PSB | 1060 | 35600 | 27100 | 2.92 | 15.2 | 12
4A7A6036J1 | 210874150 | 4TXCB006DS3 | S9X1B060D3PSB | 940 | 32600 | 22900 | 2.7 | 15.2 | 12
4A7A6036J1 | 203516010 | 4TXCB003DS3 | S9X1B060U4PSB | 960 | 33600 | 24300 | 2.76 | 15.2 | 12
4A7A6036J1 | 203516016 | 4TXCB004DS3 | S9X1B060U4PSB | 995 | 34200 | 25100 | 2.81 | 15.2 | 12
4A7A6036J1 | 203516021 | 4TXCB006DS3 | S9X1B060U4PSB | 995 | 35200 | 25900 | 2.89 | 15.2 | 12
4A7A6036J1 | 210874152 | 4TXCB006DS3 | S9X1B080D4PSB | 920 | 32600 | 22800 | 2.69 | 15.2 | 12
4A7A6036J1 | 203516012 | 4TXCB003DS3 | S9X1B080U4PSB | 985 | 33600 | 24200 | 2.76 | 15.2 | 12
4A7A6036J1 | 203516019 | 4TXCB004DS3 | S9X1B080U4PSB | 1020 | 34200 | 25400 | 2.81 | 15.2 | 12
4A7A6036J1 | 203516023 | 4TXCB006DS3 | S9X1B080U4PSB | 1020 | 35400 | 26400 | 2.91 | 15.2 | 12
4A7A6036J1 | 204341211 | 4TXCC005DS3 | S9X1C080U5PSB | 1075 | 34600 | 26100 | 2.84 | 15.2 | 12
4A7A6036J1 | 204341215 | 4TXCC007DS3 | S9X1C080U5PSB | 1075 | 35800 | 27500 | 2.94 | 15.2 | 12
4A7A6036J1 | 210874191 | 4TXCC009DS3 | S9X1C080U5PSB | 1245 | 37000 | 27500 | 3.1 | 15.2 | 12
4A7A6036J1 | 210874181 | 4TXCC007DS3 | S9X1C100D5PSB | 970 | 32800 | 23000 | 2.72 | 15.2 | 12
4A7A6036J1 | 204341213 | 4TXCC005DS3 | S9X1C100U5PSB | 1095 | 34600 | 26200 | 2.85 | 15.2 | 12
4A7A6036J1 | 204341217 | 4TXCC007DS3 | S9X1C100U5PSB | 1095 | 35800 | 27100 | 2.95 | 15.2 | 12
4A7A6036J1 | 210874189 | 4TXCC009DS3 | S9X1C100U5PSB | 1340 | 37200 | 27200 | 3.14 | 15.2 | 12
4A7A6036J1 | 210874207 | 4TXCD008DS3 | S9X1D120D5PSB | 1140 | 33800 | 25400 | 2.8 | 15.2 | 12
4A7A6036J1 | 210874213 | 4TXCD008DS3 | S9X1D120U5PSB | 1100 | 36000 | 27200 | 2.97 | 15.2 | 12
4A7A6036N1 | 209458757 | 4TXCB004DS3 | S9V2B040D3PSB | 930 | 32200 | 22400 | 2.73 | 14.3 | 11.7
4A7A6036N1 | 209458748 | 4TXCB004DS3 | S9V2B060D3PSB | 995 | 32400 | 22400 | 2.77 | 14.3 | 11.7
4A7A6036N1 | 209458747 | 4TXCB004DS3 | S9V2B080D4PSB | 970 | 32400 | 22400 | 2.76 | 14.3 | 11.7
4A7A6036N1 | 209458746 | 4TXCB004DS3 | S9V2B080D4VSA | 970 | 32400 | 22400 | 2.76 | 14.3 | 11.7
4A7A6036N1 | 208773209 | 4TXCB004DS3 | S9X1B060D3PSB | 945 | 32200 | 22500 | 2.73 | 14.3 | 11.7
4A7A6036N1 | 208773208 | 4TXCB004DS3 | S9X1B080D4PSB | 925 | 32000 | 22300 | 2.71 | 14.3 | 11.7
4A7A6036N1 | 208773260 | 4TXCC005DS3 | S9X1C100D5PSB | 1135 | 33000 | 24500 | 2.8 | 14.3 | 11.7
4A7A6036N1 | 208773317 | 4TXCC009DS3 | S9X1C100D5PSB | 1215 | 33800 | 24500 | 2.89 | 14.3 | 11.7
4A7A6036N1 | 208773207 | 4TXCB004DS3 | S9X2B060D3PSB | 945 | 32200 | 22500 | 2.73 | 14.3 | 11.7
4A7A6036N1 | 208773206 | 4TXCB004DS3 | S9X2B080D4PSB | 925 | 32000 | 22300 | 2.71 | 14.3 | 11.7
4A7A6036N1 | 208773261 | 4TXCC005DS3 | S9X2C100D5PSB | 1135 | 33000 | 24500 | 2.8 | 14.3 | 11.7
4A7A6036N1 | 208773300 | 4TXCC009DS3 | S9X2C100D5PSB | 1215 | 33800 | 24500 | 2.89 | 14.3 | 11.7
4A7A6036N1 | 208773184 | 4TXCA032DS3 | S8X1A040M3PSC | 1140 | 34600 | 24500 | 2.94 | 15.5 | 11.7
4A7A6036N1 | 210855965 | 4TXCA032DS3 | S8X2A040M3PSC | 1140 | 34600 | 24500 | 2.94 | 15.5 | 11.7
4A7A6036N1 | 210855966 | 4TXCA032DS3 | S8X2A040M3PTC | 1140 | 34600 | 24500 | 2.94 | 15.5 | 11.7
4A7A6036N1 | 208773255 | 4TXCB006DS3 | S9X1B040D3PSB | 1155 | 34000 | 25400 | 2.89 | 15.5 | 11.7
4A7A6036N1 | 208773252 | 4TXCB006DS3 | S9X2B040D3PSB | 1155 | 34000 | 25400 | 2.89 | 15.5 | 11.7
4A7A6036N1 | 208773196 | 4TXCB003DS3 | S8X1A040M3PSC | 1140 | 34000 | 24800 | 2.89 | 16 | 11.7
4A7A6036N1 | 208773332 | 4TXCD010DS3 | S9X1D120D5PSB | 1225 | 34000 | 24600 | 2.84 | 14.3 | 12
4A7A6036N1 | 209458793 | 4TXCD010DS3 | S9X2D120D5PSB | 1225 | 34000 | 24600 | 2.84 | 14.3 | 12
4A7A6036N1 | 209458772 | 4TXCC005DS3 | S9V2C100D4VSA | 1055 | 32800 | 22400 | 2.75 | 15 | 12
4A7A6036N1 | 208773281 | 4TXCC007DS3 | S9X1C100D5PSB | 1210 | 34400 | 25300 | 2.87 | 15 | 12
4A7A6036N1 | 208773319 | 4TXCD008DS3 | S9X1D120D5PSB | 1225 | 34600 | 25700 | 2.89 | 15 | 12
4A7A6036N1 | 208773280 | 4TXCC007DS3 | S9X2C100D5PSB | 1210 | 34400 | 25300 | 2.87 | 15 | 12
4A7A6036N1 | 209458789 | 4TXCD008DS3 | S9X2D120D5PSB | 1225 | 34600 | 25700 | 2.89 | 15 | 12
4A7A6036N1 | 209458762 | 4TXCB006DS3 | S9V2B040D3PSB | 930 | 33000 | 23400 | 2.71 | 15.2 | 12
4A7A6036N1 | 209458769 | 4TXCB006DS3 | S9V2B060D3PSB | 995 | 33400 | 24600 | 2.74 | 15.2 | 12
4A7A6036N1 | 209458744 | 4TXCB003DS3 | S9V2B060U4PSB | 935 | 33800 | 24100 | 2.77 | 15.2 | 12
4A7A6036N1 | 209458768 | 4TXCB006DS3 | S9V2B080D4PSB | 965 | 33200 | 23900 | 2.73 | 15.2 | 12
4A7A6036N1 | 209458767 | 4TXCB006DS3 | S9V2B080D4VSA | 965 | 33200 | 23900 | 2.73 | 15.2 | 12
4A7A6036N1 | 209458780 | 4TXCC007DS3 | S9V2C100D4VSA | 1055 | 33800 | 25700 | 2.77 | 15.2 | 12
4A7A6036N1 | 209458783 | 4TXCC009DS3 | S9V2C100D4VSA | 1055 | 33200 | 24900 | 2.72 | 15.2 | 12
4A7A6036N1 | 209458771 | 4TXCC005DS3 | S9V2C100D5PSB | 1070 | 33000 | 24900 | 2.71 | 15.2 | 12
4A7A6036N1 | 209458777 | 4TXCC007DS3 | S9V2C100D5PSB | 1070 | 34000 | 25700 | 2.79 | 15.2 | 12
4A7A6036N1 | 209458784 | 4TXCC009DS3 | S9V2C100D5PSB | 1070 | 33400 | 25200 | 2.74 | 15.2 | 12
4A7A6036N1 | 208773253 | 4TXCB006DS3 | S9X1B080D4PSB | 920 | 33000 | 23500 | 2.71 | 15.2 | 12
4A7A6036N1 | 208773266 | 4TXCC005DS3 | S9X1C100U5PSB | 1135 | 35200 | 26200 | 2.91 | 15.2 | 12
4A7A6036N1 | 208773250 | 4TXCB006DS3 | S9X2B080D4PSB | 920 | 33000 | 23500 | 2.71 | 15.2 | 12
4A7A6036N1 | 208773264 | 4TXCC005DS3 | S9X2C100U5PSB | 1135 | 35200 | 26200 | 2.91 | 15.2 | 12
4A7A6036N1 | 210688221 | 4TXCA032DS3 | S8V2A040M3PCA | 965 | 33600 | 23100 | 2.76 | 15.5 | 12
4A7A6036N1 | 210688222 | 4TXCB003DS3 | S8V2A040M3PCA | 930 | 33200 | 23600 | 2.73 | 15.5 | 12
4A7A6036N1 | 211045473 | 4TXCA032DS3 | S8V2A040M3PDA | 965 | 33600 | 23100 | 2.76 | 15.5 | 12
4A7A6036N1 | 211045474 | 4TXCB003DS3 | S8V2A040M3PDA | 930 | 33200 | 23600 | 2.73 | 15.5 | 12
4A7A6036N1 | 210688223 | 4TXCB003DS3 | S8V2B060M4PCA | 955 | 34000 | 24300 | 2.79 | 15.5 | 12
4A7A6036N1 | 211045423 | 4TXCB003DS3 | S8V2B060M4PDA | 955 | 34000 | 24300 | 2.79 | 15.5 | 12
4A7A6036N1 | 208773203 | 4TXCB003DS3 | S9X1B040U3PSB | 1030 | 34200 | 25200 | 2.81 | 15.5 | 12
4A7A6036N1 | 208773254 | 4TXCB006DS3 | S9X1B060D3PSB | 1065 | 33800 | 25600 | 2.77 | 15.5 | 12
4A7A6036N1 | 208773186 | 4TXCB003DS3 | S9X1B080U4PSB | 985 | 34200 | 24600 | 2.81 | 15.5 | 12
4A7A6036N1 | 208773187 | 4TXCB003DS3 | S9X2B040U3PSB | 1030 | 34200 | 25200 | 2.81 | 15.5 | 12
4A7A6036N1 | 208773251 | 4TXCB006DS3 | S9X2B060D3PSB | 1065 | 33800 | 25600 | 2.77 | 15.5 | 12
4A7A6036N1 | 208773189 | 4TXCB003DS3 | S9X2B080U4PSB | 985 | 34200 | 24600 | 2.81 | 15.5 | 12
4A7A6036N1 | 210688228 | 4TXCB004DS3 | S8V2A040M3PCA | 985 | 34000 | 24500 | 2.79 | 16 | 12
4A7A6036N1 | 210688231 | 4TXCB006DS3 | S8V2A040M3PCA | 985 | 35000 | 25600 | 2.88 | 16 | 12
4A7A6036N1 | 211045475 | 4TXCB004DS3 | S8V2A040M3PDA | 985 | 34000 | 24500 | 2.79 | 16 | 12
4A7A6036N1 | 211045476 | 4TXCB006DS3 | S8V2A040M3PDA | 985 | 35000 | 25600 | 2.88 | 16 | 12
4A7A6036N1 | 210688227 | 4TXCB004DS3 | S8V2B060M4PCA | 1045 | 34800 | 26000 | 2.85 | 16 | 12
4A7A6036N1 | 210688230 | 4TXCB006DS3 | S8V2B060M4PCA | 1045 | 36000 | 26900 | 2.95 | 16 | 12
4A7A6036N1 | 211045424 | 4TXCB004DS3 | S8V2B060M4PDA | 1045 | 34800 | 26000 | 2.85 | 16 | 12
4A7A6036N1 | 211045425 | 4TXCB006DS3 | S8V2B060M4PDA | 1045 | 36000 | 26900 | 2.95 | 16 | 12
4A7A6036N1 | 210688224 | 4TXCB003DS3 | S8V2B080M4PCA | 960 | 34000 | 24200 | 2.79 | 16 | 12
4A7A6036N1 | 210688226 | 4TXCB004DS3 | S8V2B080M4PCA | 975 | 34400 | 24900 | 2.82 | 16 | 12
4A7A6036N1 | 210688229 | 4TXCB006DS3 | S8V2B080M4PCA | 975 | 35600 | 26200 | 2.92 | 16 | 12
4A7A6036N1 | 211045379 | 4TXCB003DS3 | S8V2B080M4PDA | 960 | 34000 | 24200 | 2.79 | 16 | 12
4A7A6036N1 | 211045380 | 4TXCB004DS3 | S8V2B080M4PDA | 975 | 34400 | 24900 | 2.82 | 16 | 12
4A7A6036N1 | 211045381 | 4TXCB006DS3 | S8V2B080M4PDA | 975 | 35600 | 26200 | 2.92 | 16 | 12
4A7A6036N1 | 210688234 | 4TXCC005DS3 | S8V2C080M5PCA | 1070 | 35000 | 26500 | 2.87 | 16 | 12
4A7A6036N1 | 210688236 | 4TXCC007DS3 | S8V2C080M5PCA | 1155 | 36600 | 27300 | 3.04 | 16 | 12
4A7A6036N1 | 210688239 | 4TXCC009DS3 | S8V2C080M5PCA | 1110 | 36800 | 27700 | 3.04 | 16 | 12
4A7A6036N1 | 211045322 | 4TXCC005DS3 | S8V2C080M5PDA | 1070 | 35000 | 26500 | 2.87 | 16 | 12
4A7A6036N1 | 211045323 | 4TXCC007DS3 | S8V2C080M5PDA | 1155 | 36600 | 27300 | 3.04 | 16 | 12
4A7A6036N1 | 211045324 | 4TXCC009DS3 | S8V2C080M5PDA | 1110 | 36800 | 27700 | 3.04 | 16 | 12
4A7A6036N1 | 210688233 | 4TXCC005DS3 | S8V2C100M5PCA | 995 | 34600 | 25400 | 2.84 | 16 | 12
4A7A6036N1 | 210688235 | 4TXCC007DS3 | S8V2C100M5PCA | 1130 | 36400 | 27500 | 3.01 | 16 | 12
4A7A6036N1 | 210688237 | 4TXCC009DS3 | S8V2C100M5PCA | 1130 | 37000 | 27600 | 3.06 | 16 | 12
4A7A6036N1 | 211045263 | 4TXCC005DS3 | S8V2C100M5PDA | 995 | 34600 | 25400 | 2.84 | 16 | 12
4A7A6036N1 | 211045264 | 4TXCC007DS3 | S8V2C100M5PDA | 1130 | 36400 | 27500 | 3.01 | 16 | 12
4A7A6036N1 | 211045265 | 4TXCC009DS3 | S8V2C100M5PDA | 1130 | 37000 | 27600 | 3.06 | 16 | 12
4A7A6036N1 | 210688240 | 4TXCD008DS3 | S8V2D120M5PCA | 1085 | 36400 | 27800 | 2.99 | 16 | 12
4A7A6036N1 | 210688241 | 4TXCD010DS3 | S8V2D120M5PCA | 1085 | 36800 | 28100 | 3.03 | 16 | 12
4A7A6036N1 | 211045214 | 4TXCD008DS3 | S8V2D120M5PDA | 1085 | 36400 | 27800 | 2.99 | 16 | 12
4A7A6036N1 | 211045215 | 4TXCD010DS3 | S8V2D120M5PDA | 1085 | 36800 | 28100 | 3.03 | 16 | 12
4A7A6036N1 | 208773224 | 4TXCB004DS3 | S8X1A040M3PSC | 900 | 33400 | 23500 | 2.74 | 16 | 12
4A7A6036N1 | 208773242 | 4TXCB006DS3 | S8X1A040M3PSC | 1185 | 35800 | 26700 | 2.98 | 16 | 12
4A7A6036N1 | 208773197 | 4TXCB003DS3 | S8X1B060M4PSC | 1065 | 34400 | 25700 | 2.82 | 16 | 12
4A7A6036N1 | 208773223 | 4TXCB004DS3 | S8X1B060M4PSC | 1110 | 35000 | 25900 | 2.89 | 16 | 12
4A7A6036N1 | 208773249 | 4TXCB006DS3 | S8X1B060M4PSC | 1110 | 36200 | 27200 | 2.99 | 16 | 12
4A7A6036N1 | 212595687 | 4TXCB004DS3 | S8X1B060M4PTC | 1110 | 35400 | 27000 | 2.92 | 16 | 12
4A7A6036N1 | 208773198 | 4TXCB003DS3 | S8X1B080M4PSC | 1060 | 34400 | 25300 | 2.82 | 16 | 12
4A7A6036N1 | 208773222 | 4TXCB004DS3 | S8X1B080M4PSC | 1100 | 35000 | 26100 | 2.89 | 16 | 12
4A7A6036N1 | 208773241 | 4TXCB006DS3 | S8X1B080M4PSC | 1100 | 36200 | 27400 | 2.98 | 16 | 12
4A7A6036N1 | 208773269 | 4TXCC005DS3 | S8X1C080M5PSC | 1280 | 35800 | 25900 | 3.01 | 16 | 12
4A7A6036N1 | 208773290 | 4TXCC007DS3 | S8X1C080M5PSC | 1280 | 37000 | 27100 | 3.11 | 16 | 12
4A7A6036N1 | 208773308 | 4TXCC009DS3 | S8X1C080M5PSC | 1280 | 37600 | 27500 | 3.16 | 16 | 12
4A7A6036N1 | 208773268 | 4TXCC005DS3 | S8X1C100M5PSC | 1265 | 35600 | 26000 | 2.98 | 16 | 12
4A7A6036N1 | 208773293 | 4TXCC007DS3 | S8X1C100M5PSC | 1285 | 37000 | 27100 | 3.11 | 16 | 12
4A7A6036N1 | 208773307 | 4TXCC009DS3 | S8X1C100M5PSC | 1260 | 37400 | 27300 | 3.13 | 16 | 12
4A7A6036N1 | 208773325 | 4TXCD008DS3 | S8X1D120M5PSC | 1350 | 37400 | 27300 | 3.16 | 16 | 12
4A7A6036N1 | 208773338 | 4TXCD010DS3 | S8X1D120M5PSC | 1345 | 37800 | 27600 | 3.19 | 16 | 12
4A7A6036N1 | 210855968 | 4TXCB004DS3 | S8X2A040M3PSC | 900 | 33400 | 23500 | 2.74 | 16 | 12
4A7A6036N1 | 210855978 | 4TXCB006DS3 | S8X2A040M3PSC | 1185 | 35800 | 26700 | 2.98 | 16 | 12
4A7A6036N1 | 210855969 | 4TXCB004DS3 | S8X2A040M3PTC | 900 | 33400 | 23500 | 2.74 | 16 | 12
4A7A6036N1 | 210855977 | 4TXCB006DS3 | S8X2A040M3PTC | 1185 | 35800 | 26700 | 2.98 | 16 | 12
4A7A6036N1 | 210855971 | 4TXCB004DS3 | S8X2B060M4PSC | 1110 | 35000 | 25900 | 2.89 | 16 | 12
4A7A6036N1 | 210855976 | 4TXCB006DS3 | S8X2B060M4PSC | 1110 | 36200 | 27200 | 2.99 | 16 | 12
4A7A6036N1 | 210855972 | 4TXCB004DS3 | S8X2B060M4PTC | 1110 | 35000 | 25900 | 2.89 | 16 | 12
4A7A6036N1 | 210855975 | 4TXCB006DS3 | S8X2B060M4PTC | 1110 | 36200 | 27200 | 2.99 | 16 | 12
4A7A6036N1 | 212429974 | 4TXCB003DS3 | S8X2B080M4PSC | 1060 | 34600 | 26800 | 2.84 | 16 | 12
4A7A6036N1 | 210855973 | 4TXCB004DS3 | S8X2B080M4PSC | 1100 | 35000 | 26100 | 2.89 | 16 | 12
4A7A6036N1 | 210855974 | 4TXCB006DS3 | S8X2B080M4PSC | 1100 | 36200 | 27400 | 2.98 | 16 | 12
4A7A6036N1 | 210855967 | 4TXCB004DS3 | S8X2B080M4PTC | 1100 | 35000 | 26100 | 2.89 | 16 | 12
4A7A6036N1 | 210855979 | 4TXCB006DS3 | S8X2B080M4PTC | 1100 | 36200 | 27400 | 2.98 | 16 | 12
4A7A6036N1 | 210855981 | 4TXCC005DS3 | S8X2C080M5PSC | 1280 | 35800 | 25900 | 3.01 | 16 | 12
4A7A6036N1 | 210855985 | 4TXCC007DS3 | S8X2C080M5PSC | 1280 | 37000 | 27100 | 3.11 | 16 | 12
4A7A6036N1 | 210855990 | 4TXCC009DS3 | S8X2C080M5PSC | 1280 | 37600 | 27500 | 3.16 | 16 | 12
4A7A6036N1 | 210855980 | 4TXCC005DS3 | S8X2C080M5PTC | 1280 | 35800 | 25900 | 3.01 | 16 | 12
4A7A6036N1 | 210855987 | 4TXCC007DS3 | S8X2C080M5PTC | 1280 | 37000 | 27100 | 3.11 | 16 | 12
4A7A6036N1 | 210855991 | 4TXCC009DS3 | S8X2C080M5PTC | 1280 | 37600 | 27500 | 3.16 | 16 | 12
4A7A6036N1 | 210855982 | 4TXCC005DS3 | S8X2C100M5PSC | 1265 | 35600 | 26000 | 2.98 | 16 | 12
4A7A6036N1 | 210855984 | 4TXCC007DS3 | S8X2C100M5PSC | 1285 | 37000 | 27100 | 3.11 | 16 | 12
4A7A6036N1 | 210855988 | 4TXCC009DS3 | S8X2C100M5PSC | 1260 | 37400 | 27300 | 3.13 | 16 | 12
4A7A6036N1 | 210855983 | 4TXCC005DS3 | S8X2C100M5PTC | 1265 | 35600 | 26000 | 2.98 | 16 | 12
4A7A6036N1 | 210855986 | 4TXCC007DS3 | S8X2C100M5PTC | 1285 | 37000 | 27100 | 3.11 | 16 | 12
4A7A6036N1 | 210855989 | 4TXCC009DS3 | S8X2C100M5PTC | 1260 | 37400 | 27300 | 3.13 | 16 | 12
4A7A6036N1 | 210855993 | 4TXCD008DS3 | S8X2D120M5PSC | 1350 | 37400 | 27300 | 3.16 | 16 | 12
4A7A6036N1 | 210855995 | 4TXCD010DS3 | S8X2D120M5PSC | 1345 | 37800 | 27600 | 3.19 | 16 | 12
4A7A6036N1 | 210855992 | 4TXCD008DS3 | S8X2D120M5PTC | 1350 | 37400 | 27300 | 3.16 | 16 | 12
4A7A6036N1 | 210855994 | 4TXCD010DS3 | S8X2D120M5PTC | 1345 | 37800 | 27600 | 3.19 | 16 | 12
4A7A6036N1 | 209458754 | 4TXCB004DS3 | S9V2B040U3PSB | 1025 | 34600 | 25500 | 2.84 | 16 | 12
4A7A6036N1 | 209458764 | 4TXCB006DS3 | S9V2B040U3PSB | 1025 | 35800 | 26800 | 2.94 | 16 | 12
4A7A6036N1 | 209458753 | 4TXCB004DS3 | S9V2B040U3VSA | 1025 | 34600 | 25500 | 2.84 | 16 | 12
4A7A6036N1 | 209458763 | 4TXCB006DS3 | S9V2B040U3VSA | 1025 | 35800 | 26800 | 2.94 | 16 | 12
4A7A6036N1 | 209458752 | 4TXCB004DS3 | S9V2B060U3VSA | 995 | 34600 | 25400 | 2.84 | 16 | 12
4A7A6036N1 | 209458758 | 4TXCB006DS3 | S9V2B060U3VSA | 1040 | 35800 | 26900 | 2.94 | 16 | 12
4A7A6036N1 | 209458751 | 4TXCB004DS3 | S9V2B060U4PSB | 1045 | 34800 | 26000 | 2.85 | 16 | 12
4A7A6036N1 | 209458759 | 4TXCB006DS3 | S9V2B060U4PSB | 1045 | 36000 | 26900 | 2.95 | 16 | 12
4A7A6036N1 | 209458750 | 4TXCB004DS3 | S9V2B080U4PSB | 970 | 34400 | 25000 | 2.82 | 16 | 12
4A7A6036N1 | 209458760 | 4TXCB006DS3 | S9V2B080U4PSB | 970 | 35600 | 26300 | 2.92 | 16 | 12
4A7A6036N1 | 209458749 | 4TXCB004DS3 | S9V2B080U4VSA | 970 | 34400 | 25000 | 2.82 | 16 | 12
4A7A6036N1 | 209458761 | 4TXCB006DS3 | S9V2B080U4VSA | 970 | 35600 | 26300 | 2.92 | 16 | 12
4A7A6036N1 | 209458774 | 4TXCC005DS3 | S9V2C080U5PSB | 1070 | 35000 | 26500 | 2.87 | 16 | 12
4A7A6036N1 | 209458781 | 4TXCC007DS3 | S9V2C080U5PSB | 1070 | 36200 | 27400 | 2.97 | 16 | 12
4A7A6036N1 | 209458786 | 4TXCC009DS3 | S9V2C080U5PSB | 1070 | 36800 | 27900 | 3.02 | 16 | 12
4A7A6036N1 | 209458775 | 4TXCC005DS3 | S9V2C100U4VSA | 1055 | 35000 | 26300 | 2.87 | 16 | 12
4A7A6036N1 | 209458778 | 4TXCC007DS3 | S9V2C100U4VSA | 1055 | 36200 | 27600 | 2.97 | 16 | 12
4A7A6036N1 | 209458787 | 4TXCC009DS3 | S9V2C100U4VSA | 1055 | 36600 | 27900 | 3 | 16 | 12
4A7A6036N1 | 209458773 | 4TXCC005DS3 | S9V2C100U5PSB | 1030 | 35000 | 26100 | 2.87 | 16 | 12
4A7A6036N1 | 209458779 | 4TXCC007DS3 | S9V2C100U5PSB | 1070 | 36200 | 27400 | 2.97 | 16 | 12
4A7A6036N1 | 209458782 | 4TXCC009DS3 | S9V2C100U5PSB | 1070 | 36800 | 27900 | 3.02 | 16 | 12
4A7A6036N1 | 209458790 | 4TXCD008DS3 | S9V2D120U5PSB | 1170 | 36800 | 27700 | 3.06 | 16 | 12
4A7A6036N1 | 209458792 | 4TXCD010DS3 | S9V2D120U5PSB | 1060 | 36800 | 28000 | 3.02 | 16 | 12
4A7A6036N1 | 209458788 | 4TXCD008DS3 | S9V2D120U5VSA | 1170 | 36800 | 27700 | 3.06 | 16 | 12
4A7A6036N1 | 209458791 | 4TXCD010DS3 | S9V2D120U5VSA | 1060 | 36800 | 28000 | 3.02 | 16 | 12
4A7A6036N1 | 208773221 | 4TXCB004DS3 | S9X1B040U3PSB | 1060 | 34800 | 26100 | 2.85 | 16 | 12
4A7A6036N1 | 208773240 | 4TXCB006DS3 | S9X1B040U3PSB | 1060 | 36000 | 27400 | 2.95 | 16 | 12
4A7A6036N1 | 208773185 | 4TXCB003DS3 | S9X1B060U4PSB | 1090 | 34400 | 25400 | 2.83 | 16 | 12
4A7A6036N1 | 208773220 | 4TXCB004DS3 | S9X1B060U4PSB | 1155 | 35200 | 25900 | 2.92 | 16 | 12
4A7A6036N1 | 208773239 | 4TXCB006DS3 | S9X1B060U4PSB | 1155 | 36400 | 27200 | 3.02 | 16 | 12
4A7A6036N1 | 208773219 | 4TXCB004DS3 | S9X1B080U4PSB | 1150 | 35200 | 26000 | 2.92 | 16 | 12
4A7A6036N1 | 208773238 | 4TXCB006DS3 | S9X1B080U4PSB | 1150 | 36400 | 27200 | 3.02 | 16 | 12
4A7A6036N1 | 208773267 | 4TXCC005DS3 | S9X1C080U5PSB | 1250 | 35600 | 26100 | 2.98 | 16 | 12
4A7A6036N1 | 208773291 | 4TXCC007DS3 | S9X1C080U5PSB | 1250 | 37000 | 27500 | 3.1 | 16 | 12
4A7A6036N1 | 208773306 | 4TXCC009DS3 | S9X1C080U5PSB | 1315 | 37800 | 27600 | 3.18 | 16 | 12
4A7A6036N1 | 208773292 | 4TXCC007DS3 | S9X1C100U5PSB | 1340 | 37200 | 27200 | 3.14 | 16 | 12
4A7A6036N1 | 208773305 | 4TXCC009DS3 | S9X1C100U5PSB | 1340 | 37800 | 27300 | 3.19 | 16 | 12
4A7A6036N1 | 208773331 | 4TXCD008DS3 | S9X1D120U5PSB | 1170 | 36800 | 27700 | 3.06 | 16 | 12
4A7A6036N1 | 208773337 | 4TXCD010DS3 | S9X1D120U5PSB | 1165 | 37200 | 27600 | 3.09 | 16 | 12
4A7A6036N1 | 208773218 | 4TXCB004DS3 | S9X2B040U3PSB | 1060 | 34800 | 26100 | 2.85 | 16 | 12
4A7A6036N1 | 208773237 | 4TXCB006DS3 | S9X2B040U3PSB | 1060 | 36000 | 27400 | 2.95 | 16 | 12
4A7A6036N1 | 208773188 | 4TXCB003DS3 | S9X2B060U4PSB | 1090 | 34400 | 25400 | 2.83 | 16 | 12
4A7A6036N1 | 208773217 | 4TXCB004DS3 | S9X2B060U4PSB | 1155 | 35200 | 25900 | 2.92 | 16 | 12
4A7A6036N1 | 208773236 | 4TXCB006DS3 | S9X2B060U4PSB | 1155 | 36400 | 27200 | 3.02 | 16 | 12
4A7A6036N1 | 208773216 | 4TXCB004DS3 | S9X2B080U4PSB | 1150 | 35200 | 26000 | 2.92 | 16 | 12
4A7A6036N1 | 208773235 | 4TXCB006DS3 | S9X2B080U4PSB | 1150 | 36400 | 27200 | 3.02 | 16 | 12
4A7A6036N1 | 208773265 | 4TXCC005DS3 | S9X2C080U5PSB | 1250 | 35600 | 26100 | 2.98 | 16 | 12
4A7A6036N1 | 208773297 | 4TXCC007DS3 | S9X2C080U5PSB | 1250 | 37000 | 27500 | 3.1 | 16 | 12
4A7A6036N1 | 208773304 | 4TXCC009DS3 | S9X2C080U5PSB | 1315 | 37800 | 27600 | 3.18 | 16 | 12
4A7A6036N1 | 208773294 | 4TXCC007DS3 | S9X2C100U5PSB | 1340 | 37200 | 27200 | 3.14 | 16 | 12
4A7A6036N1 | 208773303 | 4TXCC009DS3 | S9X2C100U5PSB | 1340 | 37800 | 27300 | 3.19 | 16 | 12
4A7A6036N1 | 208773323 | 4TXCD008DS3 | S9X2D120U5PSB | 1170 | 36800 | 27700 | 3.06 | 16 | 12
4A7A6036N1 | 208773336 | 4TXCD010DS3 | S9X2D120U5PSB | 1165 | 37200 | 27600 | 3.09 | 16 | 12
4A7A6042J1 | 210875214 | 4TXCB004DS3 | S8X1A040M3PSC | 1185 | 38000 | 26800 | 3.16 | 14.3 | 12
4A7A6042J1 | 210875218 | 4TXCB006DS3 | S8X1A040M3PSC | 1185 | 39500 | 29600 | 3.24 | 14.3 | 12
4A7A6042J1 | 212599390 | 4TXCB004DS3 | S8X1A040M3PTC | 1185 | 38000 | 26800 | 3.16 | 14.3 | 12
4A7A6042J1 | 210875215 | 4TXCB004DS3 | S8X1B060M4PSC | 1110 | 38500 | 27300 | 3.18 | 14.3 | 12
4A7A6042J1 | 212599392 | 4TXCB004DS3 | S8X1B060M4PTC | 1110 | 38500 | 27300 | 3.18 | 14.3 | 12
4A7A6042J1 | 207474494 | 4TXCB004DS3 | S8X1B080M4PSC | 1100 | 38500 | 27400 | 3.17 | 14.3 | 12
4A7A6042J1 | 212599394 | 4TXCB004DS3 | S8X1B080M4PTC | 1100 | 38500 | 27400 | 3.17 | 14.3 | 12
4A7A6042J1 | 212599396 | 4TXCB004DS3 | S8X2A040M3PSC | 1185 | 38000 | 26800 | 3.16 | 14.3 | 12
4A7A6042J1 | 212599400 | 4TXCB006DS3 | S8X2A040M3PSC | 1185 | 39500 | 29600 | 3.24 | 14.3 | 12
4A7A6042J1 | 212599398 | 4TXCB004DS3 | S8X2A040M3PTC | 1185 | 38000 | 26800 | 3.16 | 14.3 | 12
4A7A6042J1 | 212599402 | 4TXCB006DS3 | S8X2A040M3PTC | 1185 | 39500 | 29600 | 3.24 | 14.3 | 12
4A7A6042J1 | 212599382 | 4TXCB004DS3 | S8X2B060M4PSC | 1110 | 38500 | 27300 | 3.18 | 14.3 | 12
4A7A6042J1 | 212599384 | 4TXCB004DS3 | S8X2B060M4PTC | 1110 | 38500 | 27300 | 3.18 | 14.3 | 12
4A7A6042J1 | 212599386 | 4TXCB004DS3 | S8X2B080M4PSC | 1100 | 38500 | 27400 | 3.17 | 14.3 | 12
4A7A6042J1 | 212599388 | 4TXCB004DS3 | S8X2B080M4PTC | 1100 | 38500 | 27400 | 3.17 | 14.3 | 12
4A7A6042J1 | 210875216 | 4TXCB004DS3 | S9X1B040U3PSB | 1060 | 38000 | 27100 | 3.12 | 14.3 | 12
4A7A6042J1 | 205714512 | 4TXCB004DS3 | S9X1B060U4PSB | 1125 | 38500 | 27100 | 3.18 | 14.3 | 12
4A7A6042J1 | 205714514 | 4TXCB004DS3 | S9X1B080U4PSB | 1150 | 38500 | 27200 | 3.19 | 14.3 | 12
4A7A6042J1 | 210875229 | 4TXCD008DS3 | S9X1D120D5PSB | 1225 | 38000 | 26700 | 3.17 | 14.3 | 12
4A7A6042J1 | 210875224 | 4TXCC005DS3 | S8X1C080M5PSC | 1165 | 39000 | 28700 | 3.2 | 15 | 12
4A7A6042J1 | 212599404 | 4TXCC005DS3 | S8X1C080M5PTC | 1165 | 39000 | 28700 | 3.2 | 15 | 12
4A7A6042J1 | 210875225 | 4TXCC005DS3 | S8X1C100M5PSC | 1050 | 38000 | 27300 | 3.11 | 15 | 12
4A7A6042J1 | 212599406 | 4TXCC005DS3 | S8X2C080M5PSC | 1165 | 39000 | 28700 | 3.2 | 15 | 12
4A7A6042J1 | 212599410 | 4TXCC005DS3 | S8X2C080M5PTC | 1165 | 39000 | 28700 | 3.2 | 15 | 12
4A7A6042J1 | 212599408 | 4TXCC005DS3 | S8X2C100M5PSC | 1050 | 38000 | 27300 | 3.11 | 15 | 12
4A7A6042J1 | 212599412 | 4TXCC005DS3 | S8X2C100M5PTC | 1050 | 38000 | 27300 | 3.11 | 15 | 12
4A7A6042J1 | 203515817 | 4TXCC005DS3 | S9X1C080U5PSB | 1075 | 38500 | 27700 | 3.16 | 15 | 12
4A7A6042J1 | 203515816 | 4TXCC005DS3 | S9X1C100U5PSB | 1095 | 38500 | 27500 | 3.17 | 15 | 12
4A7A6042J1 | 207146135 | 4TXCB006DS3 | S8X1B060M4PSC | 1110 | 40000 | 29300 | 3.29 | 15.2 | 12
4A7A6042J1 | 207146136 | 4TXCB006DS3 | S8X1B060M4PTC | 1110 | 40000 | 29300 | 3.29 | 15.2 | 12
4A7A6042J1 | 207146134 | 4TXCB006DS3 | S8X1B080M4PSC | 1100 | 39500 | 29100 | 3.24 | 15.2 | 12
4A7A6042J1 | 207146137 | 4TXCB006DS3 | S8X1B080M4PTC | 1100 | 39500 | 29100 | 3.24 | 15.2 | 12
4A7A6042J1 | 207146140 | 4TXCC007DS3 | S8X1C080M5PSC | 1165 | 40000 | 30000 | 3.28 | 15.2 | 12
4A7A6042J1 | 207146145 | 4TXCC009DS3 | S8X1C080M5PSC | 1160 | 41000 | 30600 | 3.37 | 15.2 | 12
4A7A6042J1 | 207146139 | 4TXCC007DS3 | S8X1C080M5PTC | 1165 | 40000 | 30000 | 3.28 | 15.2 | 12
4A7A6042J1 | 207146143 | 4TXCC009DS3 | S8X1C080M5PTC | 1160 | 41000 | 30600 | 3.37 | 15.2 | 12
4A7A6042J1 | 207146141 | 4TXCC007DS3 | S8X1C100M5PSC | 1265 | 40500 | 30900 | 3.33 | 15.2 | 12
4A7A6042J1 | 207146142 | 4TXCC009DS3 | S8X1C100M5PSC | 1260 | 41000 | 31300 | 3.37 | 15.2 | 12
4A7A6042J1 | 207146147 | 4TXCD008DS3 | S8X1D120M5PSC | 1350 | 41000 | 31000 | 3.4 | 15.2 | 12
4A7A6042J1 | 210875235 | 4TXCD010DS3 | S8X1D120M5PSC | 1345 | 41500 | 31400 | 3.44 | 15.2 | 12
4A7A6042J1 | 207146146 | 4TXCD008DS3 | S8X1D120M5PTC | 1350 | 41000 | 31000 | 3.4 | 15.2 | 12
4A7A6042J1 | 212599415 | 4TXCD010DS3 | S8X1D120M5PTC | 1345 | 41500 | 31400 | 3.44 | 15.2 | 12
4A7A6042J1 | 207143331 | 4TXCB006DS3 | S8X2B060M4PSC | 1110 | 40000 | 29300 | 3.29 | 15.2 | 12
4A7A6042J1 | 207143332 | 4TXCB006DS3 | S8X2B060M4PTC | 1110 | 40000 | 29300 | 3.29 | 15.2 | 12
4A7A6042J1 | 207143333 | 4TXCB006DS3 | S8X2B080M4PSC | 1100 | 39500 | 29100 | 3.24 | 15.2 | 12
4A7A6042J1 | 207143334 | 4TXCB006DS3 | S8X2B080M4PTC | 1100 | 39500 | 29100 | 3.24 | 15.2 | 12
4A7A6042J1 | 207143335 | 4TXCC007DS3 | S8X2C080M5PSC | 1165 | 40000 | 30000 | 3.28 | 15.2 | 12
4A7A6042J1 | 207143341 | 4TXCC009DS3 | S8X2C080M5PSC | 1160 | 41000 | 30600 | 3.37 | 15.2 | 12
4A7A6042J1 | 207143336 | 4TXCC007DS3 | S8X2C080M5PTC | 1165 | 40000 | 30000 | 3.28 | 15.2 | 12
4A7A6042J1 | 207143339 | 4TXCC009DS3 | S8X2C080M5PTC | 1160 | 41000 | 30600 | 3.37 | 15.2 | 12
4A7A6042J1 | 207143337 | 4TXCC007DS3 | S8X2C100M5PSC | 1265 | 40500 | 30900 | 3.33 | 15.2 | 12
4A7A6042J1 | 207143340 | 4TXCC009DS3 | S8X2C100M5PSC | 1260 | 41000 | 31300 | 3.37 | 15.2 | 12
4A7A6042J1 | 207143338 | 4TXCC007DS3 | S8X2C100M5PTC | 1265 | 40500 | 30900 | 3.33 | 15.2 | 12
4A7A6042J1 | 207143342 | 4TXCC009DS3 | S8X2C100M5PTC | 1260 | 41000 | 31300 | 3.37 | 15.2 | 12
4A7A6042J1 | 207251270 | 4TXCD008DS3 | S8X2D120M5PSC | 1350 | 41000 | 31000 | 3.4 | 15.2 | 12
4A7A6042J1 | 212599417 | 4TXCD010DS3 | S8X2D120M5PSC | 1345 | 41500 | 31400 | 3.44 | 15.2 | 12
4A7A6042J1 | 207143343 | 4TXCD008DS3 | S8X2D120M5PTC | 1350 | 41000 | 31000 | 3.4 | 15.2 | 12
4A7A6042J1 | 212599419 | 4TXCD010DS3 | S8X2D120M5PTC | 1345 | 41500 | 31400 | 3.44 | 15.2 | 12
4A7A6042J1 | 210875220 | 4TXCB006DS3 | S9X1B040U3PSB | 1060 | 39500 | 28700 | 3.24 | 15.2 | 12
4A7A6042J1 | 203515813 | 4TXCB006DS3 | S9X1B060U4PSB | 1125 | 40000 | 29400 | 3.29 | 15.2 | 12
4A7A6042J1 | 203515815 | 4TXCB006DS3 | S9X1B080U4PSB | 1150 | 40000 | 30000 | 3.28 | 15.2 | 12
4A7A6042J1 | 203515820 | 4TXCC007DS3 | S9X1C080U5PSB | 1075 | 39500 | 28400 | 3.24 | 15.2 | 12
4A7A6042J1 | 205824222 | 4TXCC009DS3 | S9X1C080U5PSB | 1245 | 41000 | 31600 | 3.37 | 15.2 | 12
4A7A6042J1 | 203515819 | 4TXCC007DS3 | S9X1C100U5PSB | 1095 | 40000 | 29600 | 3.28 | 15.2 | 12
4A7A6042J1 | 210875228 | 4TXCC009DS3 | S9X1C100U5PSB | 1340 | 41500 | 31100 | 3.44 | 15.2 | 12
4A7A6042J1 | 210875232 | 4TXCD008DS3 | S9X1D120U5PSB | 1100 | 40000 | 29400 | 3.28 | 15.2 | 12
4A7A6042J1 | 205714519 | 4TXCD010DS3 | S9X1D120U5PSB | 1165 | 41000 | 30700 | 3.36 | 15.2 | 12
4A7A6048J1 | 203515860 | 4TXCB006DS3 | S9X1B060U4PSB | 1470 | 45500 | 34400 | 4.02 | 13.8 | 11.2
4A7A6048J1 | 211084897 | 4TXCB006DS3 | S8V2B080M4PCA | 1200 | 44500 | 32900 | 3.65 | 14.3 | 12
4A7A6048J1 | 207146178 | 4TXCB006DS3 | S8X1B060M4PSC | 1200 | 44500 | 32400 | 3.65 | 14.3 | 12
4A7A6048J1 | 207146179 | 4TXCB006DS3 | S8X1B060M4PTC | 1200 | 44500 | 32400 | 3.65 | 14.3 | 12
4A7A6048J1 | 207146176 | 4TXCB006DS3 | S8X1B080M4PSC | 1210 | 44500 | 32200 | 3.65 | 14.3 | 12
4A7A6048J1 | 207146177 | 4TXCB006DS3 | S8X1B080M4PTC | 1210 | 44500 | 32200 | 3.65 | 14.3 | 12
4A7A6048J1 | 207143370 | 4TXCB006DS3 | S8X2B060M4PSC | 1200 | 44500 | 32400 | 3.65 | 14.3 | 12
4A7A6048J1 | 207143371 | 4TXCB006DS3 | S8X2B060M4PTC | 1200 | 44500 | 32400 | 3.65 | 14.3 | 12
4A7A6048J1 | 207143369 | 4TXCB006DS3 | S8X2B080M4PSC | 1210 | 44500 | 32200 | 3.65 | 14.3 | 12
4A7A6048J1 | 207143368 | 4TXCB006DS3 | S8X2B080M4PTC | 1210 | 44500 | 32200 | 3.65 | 14.3 | 12
4A7A6048J1 | 210875285 | 4TXCB006DS3 | S9X1B040U3PSB | 1210 | 44500 | 32200 | 3.65 | 14.3 | 12
4A7A6048J1 | 203515862 | 4TXCB006DS3 | S9X1B080U4PSB | 1355 | 45000 | 33600 | 3.7 | 14.3 | 12
4A7A6048J1 | 203515863 | 4TXCC007DS3 | S9X1C100U5PSB | 1340 | 45000 | 33500 | 3.7 | 14.3 | 12
4A7A6048J1 | 207146181 | 4TXCC007DS3 | S8X1C080M5PSC | 1280 | 45000 | 33100 | 3.69 | 15 | 12
4A7A6048J1 | 207146182 | 4TXCC007DS3 | S8X1C080M5PTC | 1280 | 45000 | 33100 | 3.69 | 15 | 12
4A7A6048J1 | 207146180 | 4TXCC007DS3 | S8X1C100M5PSC | 1265 | 45000 | 33100 | 3.7 | 15 | 12
4A7A6048J1 | 210875287 | 4TXCD008DS3 | S8X1C100M5PSC | 1295 | 44500 | 32000 | 3.67 | 15 | 12
4A7A6048J1 | 207143375 | 4TXCC007DS3 | S8X2C080M5PSC | 1280 | 45000 | 33100 | 3.69 | 15 | 12
4A7A6048J1 | 207143374 | 4TXCC007DS3 | S8X2C080M5PTC | 1280 | 45000 | 33100 | 3.69 | 15 | 12
4A7A6048J1 | 207143372 | 4TXCC007DS3 | S8X2C100M5PSC | 1265 | 45000 | 33100 | 3.7 | 15 | 12
4A7A6048J1 | 212599512 | 4TXCD008DS3 | S8X2C100M5PSC | 1295 | 44500 | 32000 | 3.67 | 15 | 12
4A7A6048J1 | 207143373 | 4TXCC007DS3 | S8X2C100M5PTC | 1265 | 45000 | 33100 | 3.7 | 15 | 12
4A7A6048J1 | 212599510 | 4TXCD008DS3 | S8X2C100M5PTC | 1295 | 44500 | 32000 | 3.67 | 15 | 12
4A7A6048J1 | 204286983 | 4TXCC007DS3 | S9X1C080U5PSB | 1250 | 45000 | 33000 | 3.7 | 15 | 12
4A7A6048J1 | 205714564 | 4TXCD008DS3 | S9X1C100U5PSB | 1365 | 44500 | 32000 | 3.7 | 15 | 12
4A7A6048J1 | 203515867 | 4TXCD008DS3 | S9X1D120U5PSB | 1505 | 46000 | 34800 | 3.81 | 15 | 12
4A7A6048J1 | 213268259 | 4TXCC009DS3 | S8X1B060M4PSC | 1230 | 45000 | 33600 | 3.7 | 15.2 | 12
4A7A6048J1 | 207146184 | 4TXCC009DS3 | S8X1C080M5PSC | 1280 | 46000 | 33800 | 3.78 | 15.2 | 12
4A7A6048J1 | 210875286 | 4TXCD008DS3 | S8X1C080M5PSC | 1310 | 44500 | 32300 | 3.68 | 15.2 | 12
4A7A6048J1 | 207146195 | 4TXCD010DS3 | S8X1C080M5PSC | 1305 | 45500 | 33300 | 3.74 | 15.2 | 12
4A7A6048J1 | 207146185 | 4TXCC009DS3 | S8X1C080M5PTC | 1280 | 46000 | 33800 | 3.78 | 15.2 | 12
4A7A6048J1 | 212599507 | 4TXCD008DS3 | S8X1C080M5PTC | 1310 | 44500 | 32300 | 3.68 | 15.2 | 12
4A7A6048J1 | 207146191 | 4TXCD010DS3 | S8X1C080M5PTC | 1305 | 45500 | 33300 | 3.74 | 15.2 | 12
4A7A6048J1 | 207146187 | 4TXCC009DS3 | S8X1C100M5PSC | 1260 | 45500 | 33500 | 3.73 | 15.2 | 12
4A7A6048J1 | 207146194 | 4TXCD010DS3 | S8X1C100M5PSC | 1290 | 45000 | 33200 | 3.69 | 15.2 | 12
4A7A6048J1 | 207146189 | 4TXCD008DS3 | S8X1D120M5PSC | 1350 | 45500 | 34500 | 3.73 | 15.2 | 12
4A7A6048J1 | 207146193 | 4TXCD010DS3 | S8X1D120M5PSC | 1345 | 46500 | 34800 | 3.81 | 15.2 | 12
4A7A6048J1 | 207146188 | 4TXCD008DS3 | S8X1D120M5PTC | 1350 | 45500 | 34500 | 3.73 | 15.2 | 12
4A7A6048J1 | 207146192 | 4TXCD010DS3 | S8X1D120M5PTC | 1345 | 46500 | 34800 | 3.81 | 15.2 | 12
4A7A6048J1 | 207143377 | 4TXCC009DS3 | S8X2C080M5PSC | 1280 | 46000 | 33800 | 3.78 | 15.2 | 12
4A7A6048J1 | 212599516 | 4TXCD008DS3 | S8X2C080M5PSC | 1310 | 44500 | 32300 | 3.68 | 15.2 | 12
4A7A6048J1 | 207143381 | 4TXCD010DS3 | S8X2C080M5PSC | 1305 | 45500 | 33300 | 3.74 | 15.2 | 12
4A7A6048J1 | 207143378 | 4TXCC009DS3 | S8X2C080M5PTC | 1280 | 46000 | 33800 | 3.78 | 15.2 | 12
4A7A6048J1 | 212599514 | 4TXCD008DS3 | S8X2C080M5PTC | 1310 | 44500 | 32300 | 3.68 | 15.2 | 12
4A7A6048J1 | 207143384 | 4TXCD010DS3 | S8X2C080M5PTC | 1305 | 45500 | 33300 | 3.74 | 15.2 | 12
4A7A6048J1 | 207143379 | 4TXCC009DS3 | S8X2C100M5PSC | 1260 | 45500 | 33500 | 3.73 | 15.2 | 12
4A7A6048J1 | 207143383 | 4TXCD010DS3 | S8X2C100M5PSC | 1290 | 45000 | 33200 | 3.69 | 15.2 | 12
4A7A6048J1 | 207143376 | 4TXCC009DS3 | S8X2C100M5PTC | 1260 | 45500 | 33500 | 3.73 | 15.2 | 12
4A7A6048J1 | 207143385 | 4TXCD010DS3 | S8X2C100M5PTC | 1290 | 45000 | 33200 | 3.69 | 15.2 | 12
4A7A6048J1 | 207251275 | 4TXCD008DS3 | S8X2D120M5PSC | 1350 | 45500 | 34500 | 3.73 | 15.2 | 12
4A7A6048J1 | 207251276 | 4TXCD010DS3 | S8X2D120M5PSC | 1345 | 46500 | 34800 | 3.81 | 15.2 | 12
4A7A6048J1 | 207143380 | 4TXCD008DS3 | S8X2D120M5PTC | 1350 | 45500 | 34500 | 3.73 | 15.2 | 12
4A7A6048J1 | 207143382 | 4TXCD010DS3 | S8X2D120M5PTC | 1345 | 46500 | 34800 | 3.81 | 15.2 | 12
4A7A6048J1 | 203515866 | 4TXCC009DS3 | S9X1C080U5PSB | 1245 | 45500 | 33500 | 3.74 | 15.2 | 12
4A7A6048J1 | 205714563 | 4TXCD008DS3 | S9X1C080U5PSB | 1275 | 44500 | 32300 | 3.66 | 15.2 | 12
4A7A6048J1 | 205714565 | 4TXCD010DS3 | S9X1C080U5PSB | 1270 | 45000 | 33000 | 3.7 | 15.2 | 12
4A7A6048J1 | 203515864 | 4TXCC009DS3 | S9X1C100U5PSB | 1340 | 46000 | 34300 | 3.78 | 15.2 | 12
4A7A6048J1 | 205714567 | 4TXCD010DS3 | S9X1C100U5PSB | 1360 | 45500 | 34100 | 3.73 | 15.2 | 12
4A7A6048J1 | 203515869 | 4TXCD010DS3 | S9X1D120U5PSB | 1500 | 47000 | 35600 | 3.89 | 15.2 | 12
4A7A6048N1 | 209459013 | 4TXCB006DS3 | S9X1B080D4PSB | 1520 | 44500 | 32200 | 4.49 | 15.2 | 10
4A7A6048N1 | 209459014 | 4TXCB006DS3 | S9X2B080D4PSB | 1520 | 44500 | 32200 | 4.49 | 15.2 | 10
4A7A6048N1 | 209459015 | 4TXCD010DS3 | S9X1C100D5PSB | 1595 | 44000 | 31100 | 4.06 | 15.2 | 11
4A7A6048N1 | 209459016 | 4TXCD010DS3 | S9X2C100D5PSB | 1595 | 44000 | 31100 | 4.06 | 15.2 | 11
4A7A6048N1 | 208773586 | 4TXCC007DS3 | S9X1C100D5PSB | 1395 | 44500 | 32600 | 3.97 | 15.2 | 11.2
4A7A6048N1 | 208773627 | 4TXCD008DS3 | S9X1C100D5PSB | 1515 | 44000 | 31600 | 3.96 | 15.2 | 11.2
4A7A6048N1 | 208773585 | 4TXCC007DS3 | S9X2C100D5PSB | 1395 | 44500 | 32600 | 3.97 | 15.2 | 11.2
4A7A6048N1 | 208773629 | 4TXCD008DS3 | S9X2C100D5PSB | 1515 | 44000 | 31600 | 3.96 | 15.2 | 11.2
4A7A6048N1 | 209458845 | 4TXCB006DS3 | S9V2B080D4PSB | 1205 | 43500 | 32100 | 3.72 | 15.2 | 11.5
4A7A6048N1 | 209458844 | 4TXCB006DS3 | S9V2B080D4VSA | 1205 | 43500 | 32100 | 3.72 | 15.2 | 11.5
4A7A6048N1 | 208773643 | 4TXCD010DS3 | S9X1D120D5PSB | 1480 | 44500 | 32000 | 3.89 | 15.2 | 11.5
4A7A6048N1 | 209458875 | 4TXCD010DS3 | S9X2D120D5PSB | 1480 | 44500 | 32000 | 3.89 | 15.2 | 11.5
4A7A6048N1 | 209458856 | 4TXCC007DS3 | S9V2C100D4VSA | 1210 | 43500 | 32000 | 3.66 | 15.2 | 11.7
4A7A6048N1 | 209458863 | 4TXCC009DS3 | S9V2C100D4VSA | 1210 | 43500 | 31500 | 3.66 | 15.2 | 11.7
4A7A6048N1 | 209458860 | 4TXCC007DS3 | S9V2C100D5PSB | 1335 | 44000 | 32100 | 3.74 | 15.2 | 11.7
4A7A6048N1 | 209458862 | 4TXCC009DS3 | S9V2C100D5PSB | 1245 | 43500 | 32000 | 3.66 | 15.2 | 11.7
4A7A6048N1 | 209458868 | 4TXCD008DS3 | S9V2D120D5PSB | 1320 | 44500 | 32600 | 3.78 | 15.2 | 11.7
4A7A6048N1 | 209458874 | 4TXCD010DS3 | S9V2D120D5PSB | 1320 | 44000 | 32300 | 3.73 | 15.2 | 11.7
4A7A6048N1 | 208773563 | 4TXCC005DS3 | S9X1C100U5PSB | 1340 | 45000 | 33500 | 3.79 | 15.5 | 11.7
4A7A6048N1 | 208773628 | 4TXCD008DS3 | S9X1D120D5PSB | 1480 | 45000 | 34900 | 3.81 | 15.5 | 11.7
4A7A6048N1 | 208773572 | 4TXCC005DS3 | S9X2C100U5PSB | 1340 | 45000 | 33500 | 3.79 | 15.5 | 11.7
4A7A6048N1 | 209458870 | 4TXCD008DS3 | S9X2D120D5PSB | 1480 | 45000 | 34900 | 3.81 | 15.5 | 11.7
4A7A6048N1 | 210688268 | 4TXCC005DS3 | S8V2C080M5PCA | 1340 | 45000 | 33500 | 3.79 | 16 | 11.7
4A7A6048N1 | 211045333 | 4TXCC005DS3 | S8V2C080M5PDA | 1340 | 45000 | 33500 | 3.79 | 16 | 11.7
4A7A6048N1 | 210688269 | 4TXCC005DS3 | S8V2C100M5PCA | 1320 | 45000 | 33600 | 3.79 | 16 | 11.7
4A7A6048N1 | 211045274 | 4TXCC005DS3 | S8V2C100M5PDA | 1320 | 45000 | 33600 | 3.79 | 16 | 11.7
4A7A6048N1 | 208773565 | 4TXCC005DS3 | S8X1C100M5PSC | 1380 | 45500 | 34600 | 3.83 | 16 | 11.7
4A7A6048N1 | 210856001 | 4TXCC005DS3 | S8X2C100M5PSC | 1380 | 45500 | 34600 | 3.83 | 16 | 11.7
4A7A6048N1 | 210856002 | 4TXCC005DS3 | S8X2C100M5PTC | 1380 | 45500 | 34600 | 3.83 | 16 | 11.7
4A7A6048N1 | 208773562 | 4TXCB006DS3 | S9X1B060U4PSB | 1470 | 47000 | 36600 | 3.98 | 16 | 11.7
4A7A6048N1 | 208773559 | 4TXCB006DS3 | S9X2B060U4PSB | 1470 | 47000 | 36600 | 3.98 | 16 | 11.7
4A7A6048N1 | 210688267 | 4TXCB006DS3 | S8V2B060M4PCA | 1200 | 46000 | 33500 | 3.77 | 16 | 12
4A7A6048N1 | 211045428 | 4TXCB006DS3 | S8V2B060M4PDA | 1200 | 46000 | 33500 | 3.77 | 16 | 12
4A7A6048N1 | 210688266 | 4TXCB006DS3 | S8V2B080M4PCA | 1200 | 46000 | 33500 | 3.77 | 16 | 12
4A7A6048N1 | 211045384 | 4TXCB006DS3 | S8V2B080M4PDA | 1200 | 46000 | 33500 | 3.77 | 16 | 12
4A7A6048N1 | 210688271 | 4TXCC007DS3 | S8V2C080M5PCA | 1260 | 46500 | 34300 | 3.82 | 16 | 12
4A7A6048N1 | 210688274 | 4TXCC009DS3 | S8V2C080M5PCA | 1340 | 48000 | 36400 | 3.94 | 16 | 12
4A7A6048N1 | 210688277 | 4TXCD008DS3 | S8V2C080M5PCA | 1340 | 46000 | 34800 | 3.78 | 16 | 12
4A7A6048N1 | 210688281 | 4TXCD010DS3 | S8V2C080M5PCA | 1340 | 47000 | 35600 | 3.86 | 16 | 12
4A7A6048N1 | 211045334 | 4TXCC007DS3 | S8V2C080M5PDA | 1260 | 46500 | 34300 | 3.82 | 16 | 12
4A7A6048N1 | 211045335 | 4TXCC009DS3 | S8V2C080M5PDA | 1340 | 48000 | 36400 | 3.94 | 16 | 12
4A7A6048N1 | 211045336 | 4TXCD008DS3 | S8V2C080M5PDA | 1340 | 46000 | 34800 | 3.78 | 16 | 12
4A7A6048N1 | 211045337 | 4TXCD010DS3 | S8V2C080M5PDA | 1340 | 47000 | 35600 | 3.86 | 16 | 12
4A7A6048N1 | 210688270 | 4TXCC007DS3 | S8V2C100M5PCA | 1215 | 46500 | 34200 | 3.82 | 16 | 12
4A7A6048N1 | 210688272 | 4TXCC009DS3 | S8V2C100M5PCA | 1320 | 47500 | 35500 | 3.9 | 16 | 12
4A7A6048N1 | 210688276 | 4TXCD008DS3 | S8V2C100M5PCA | 1360 | 46500 | 35400 | 3.81 | 16 | 12
4A7A6048N1 | 210688280 | 4TXCD010DS3 | S8V2C100M5PCA | 1360 | 47500 | 36200 | 3.9 | 16 | 12
4A7A6048N1 | 211045275 | 4TXCC007DS3 | S8V2C100M5PDA | 1215 | 46500 | 34200 | 3.82 | 16 | 12
4A7A6048N1 | 211045276 | 4TXCC009DS3 | S8V2C100M5PDA | 1320 | 47500 | 35500 | 3.9 | 16 | 12
4A7A6048N1 | 211045277 | 4TXCD008DS3 | S8V2C100M5PDA | 1360 | 46500 | 35400 | 3.81 | 16 | 12
4A7A6048N1 | 211045278 | 4TXCD010DS3 | S8V2C100M5PDA | 1360 | 47500 | 36200 | 3.9 | 16 | 12
4A7A6048N1 | 210688275 | 4TXCD008DS3 | S8V2D120M5PCA | 1420 | 47500 | 37200 | 3.9 | 16 | 12
4A7A6048N1 | 210688278 | 4TXCD010DS3 | S8V2D120M5PCA | 1420 | 48500 | 37400 | 3.98 | 16 | 12
4A7A6048N1 | 211045219 | 4TXCD008DS3 | S8V2D120M5PDA | 1420 | 47500 | 37200 | 3.9 | 16 | 12
4A7A6048N1 | 211045220 | 4TXCD010DS3 | S8V2D120M5PDA | 1420 | 48500 | 37400 | 3.98 | 16 | 12
4A7A6048N1 | 208773553 | 4TXCB006DS3 | S8X1B060M4PSC | 1200 | 46000 | 33500 | 3.77 | 16 | 12
4A7A6048N1 | 208773551 | 4TXCB006DS3 | S8X1B080M4PSC | 1210 | 46000 | 33900 | 3.78 | 16 | 12
4A7A6048N1 | 212593622 | 4TXCB006DS3 | S8X1B080M4PTC | 1210 | 46000 | 33900 | 3.78 | 16 | 12
4A7A6048N1 | 208773575 | 4TXCC005DS3 | S8X1C080M5PSC | 1280 | 45000 | 33100 | 3.69 | 16 | 12
4A7A6048N1 | 208773577 | 4TXCC007DS3 | S8X1C080M5PSC | 1385 | 47000 | 36300 | 3.86 | 16 | 12
4A7A6048N1 | 208773602 | 4TXCC009DS3 | S8X1C080M5PSC | 1380 | 48000 | 37100 | 3.94 | 16 | 12
4A7A6048N1 | 208773612 | 4TXCD008DS3 | S8X1C080M5PSC | 1415 | 46500 | 35900 | 3.81 | 16 | 12
4A7A6048N1 | 208773645 | 4TXCD010DS3 | S8X1C080M5PSC | 1410 | 47500 | 36800 | 3.89 | 16 | 12
4A7A6048N1 | 208773576 | 4TXCC007DS3 | S8X1C100M5PSC | 1285 | 46500 | 34700 | 3.82 | 16 | 12
4A7A6048N1 | 208773603 | 4TXCC009DS3 | S8X1C100M5PSC | 1380 | 48000 | 37200 | 3.94 | 16 | 12
4A7A6048N1 | 208773613 | 4TXCD008DS3 | S8X1C100M5PSC | 1315 | 46000 | 34400 | 3.78 | 16 | 12
4A7A6048N1 | 208773636 | 4TXCD010DS3 | S8X1C100M5PSC | 1410 | 47500 | 36800 | 3.89 | 16 | 12
4A7A6048N1 | 208773614 | 4TXCD008DS3 | S8X1D120M5PSC | 1520 | 48000 | 37200 | 3.98 | 16 | 12
4A7A6048N1 | 208773635 | 4TXCD010DS3 | S8X1D120M5PSC | 1515 | 48500 | 37100 | 4.01 | 16 | 12
4A7A6048N1 | 210855998 | 4TXCB006DS3 | S8X2B060M4PSC | 1200 | 46000 | 33500 | 3.77 | 16 | 12
4A7A6048N1 | 210855996 | 4TXCB006DS3 | S8X2B060M4PTC | 1200 | 46000 | 33500 | 3.77 | 16 | 12
4A7A6048N1 | 210855997 | 4TXCB006DS3 | S8X2B080M4PSC | 1210 | 46000 | 33900 | 3.78 | 16 | 12
4A7A6048N1 | 210855999 | 4TXCB006DS3 | S8X2B080M4PTC | 1210 | 46000 | 33900 | 3.78 | 16 | 12
4A7A6048N1 | 210856003 | 4TXCC005DS3 | S8X2C080M5PSC | 1280 | 45000 | 33100 | 3.69 | 16 | 12
4A7A6048N1 | 210856006 | 4TXCC007DS3 | S8X2C080M5PSC | 1385 | 47000 | 36300 | 3.86 | 16 | 12
4A7A6048N1 | 210856011 | 4TXCC009DS3 | S8X2C080M5PSC | 1380 | 48000 | 37100 | 3.94 | 16 | 12
4A7A6048N1 | 210856000 | 4TXCC005DS3 | S8X2C080M5PTC | 1280 | 45000 | 33100 | 3.69 | 16 | 12
4A7A6048N1 | 210856004 | 4TXCC007DS3 | S8X2C080M5PTC | 1385 | 47000 | 36300 | 3.86 | 16 | 12
4A7A6048N1 | 210856010 | 4TXCC009DS3 | S8X2C080M5PTC | 1380 | 48000 | 37100 | 3.94 | 16 | 12
4A7A6048N1 | 210856007 | 4TXCC007DS3 | S8X2C100M5PSC | 1285 | 46500 | 34700 | 3.82 | 16 | 12
4A7A6048N1 | 210856009 | 4TXCC009DS3 | S8X2C100M5PSC | 1380 | 48000 | 37200 | 3.94 | 16 | 12
4A7A6048N1 | 210856005 | 4TXCC007DS3 | S8X2C100M5PTC | 1285 | 46500 | 34700 | 3.82 | 16 | 12
4A7A6048N1 | 210856008 | 4TXCC009DS3 | S8X2C100M5PTC | 1380 | 48000 | 37200 | 3.94 | 16 | 12
4A7A6048N1 | 210856012 | 4TXCD008DS3 | S8X2D120M5PSC | 1520 | 48000 | 37200 | 3.98 | 16 | 12
4A7A6048N1 | 210856014 | 4TXCD010DS3 | S8X2D120M5PSC | 1515 | 48500 | 37100 | 4.01 | 16 | 12
4A7A6048N1 | 210856013 | 4TXCD008DS3 | S8X2D120M5PTC | 1520 | 48000 | 37200 | 3.98 | 16 | 12
4A7A6048N1 | 210856015 | 4TXCD010DS3 | S8X2D120M5PTC | 1515 | 48500 | 37100 | 4.01 | 16 | 12
4A7A6048N1 | 209458847 | 4TXCB006DS3 | S9V2B060U4PSB | 1225 | 46000 | 33900 | 3.78 | 16 | 12
4A7A6048N1 | 209458848 | 4TXCB006DS3 | S9V2B080U4PSB | 1205 | 46000 | 34000 | 3.77 | 16 | 12
4A7A6048N1 | 209458846 | 4TXCB006DS3 | S9V2B080U4VSA | 1205 | 46000 | 34000 | 3.77 | 16 | 12
4A7A6048N1 | 209458852 | 4TXCC005DS3 | S9V2C080U5PSB | 1225 | 44500 | 32500 | 3.64 | 16 | 12
4A7A6048N1 | 209458857 | 4TXCC007DS3 | S9V2C080U5PSB | 1245 | 46500 | 34200 | 3.82 | 16 | 12
4A7A6048N1 | 209458866 | 4TXCC009DS3 | S9V2C080U5PSB | 1245 | 47500 | 35000 | 3.9 | 16 | 12
4A7A6048N1 | 209458855 | 4TXCC005DS3 | S9V2C100U4VSA | 1210 | 44500 | 32200 | 3.65 | 16 | 12
4A7A6048N1 | 209458858 | 4TXCC007DS3 | S9V2C100U4VSA | 1210 | 46500 | 34200 | 3.82 | 16 | 12
4A7A6048N1 | 209458864 | 4TXCC009DS3 | S9V2C100U4VSA | 1210 | 47000 | 34600 | 3.86 | 16 | 12
4A7A6048N1 | 209458853 | 4TXCC005DS3 | S9V2C100U5PSB | 1245 | 45000 | 32500 | 3.69 | 16 | 12
4A7A6048N1 | 209458859 | 4TXCC007DS3 | S9V2C100U5PSB | 1245 | 46500 | 34200 | 3.82 | 16 | 12
4A7A6048N1 | 209458865 | 4TXCC009DS3 | S9V2C100U5PSB | 1245 | 47500 | 35000 | 3.9 | 16 | 12
4A7A6048N1 | 209458871 | 4TXCD008DS3 | S9V2D120U5PSB | 1230 | 46500 | 34200 | 3.82 | 16 | 12
4A7A6048N1 | 209458872 | 4TXCD010DS3 | S9V2D120U5PSB | 1320 | 48000 | 36400 | 3.94 | 16 | 12
4A7A6048N1 | 209458869 | 4TXCD008DS3 | S9V2D120U5VSA | 1230 | 46500 | 34200 | 3.82 | 16 | 12
4A7A6048N1 | 209458873 | 4TXCD010DS3 | S9V2D120U5VSA | 1320 | 48000 | 36400 | 3.94 | 16 | 12
4A7A6048N1 | 208773561 | 4TXCB006DS3 | S9X1B080U4PSB | 1355 | 47000 | 36200 | 3.86 | 16 | 12
4A7A6048N1 | 208773564 | 4TXCC005DS3 | S9X1C080U5PSB | 1250 | 45000 | 33000 | 3.7 | 16 | 12
4A7A6048N1 | 208773584 | 4TXCC007DS3 | S9X1C080U5PSB | 1315 | 47000 | 35200 | 3.86 | 16 | 12
4A7A6048N1 | 208773604 | 4TXCC009DS3 | S9X1C080U5PSB | 1315 | 48000 | 36500 | 3.94 | 16 | 12
4A7A6048N1 | 208773615 | 4TXCD008DS3 | S9X1C080U5PSB | 1340 | 46500 | 35200 | 3.82 | 16 | 12
4A7A6048N1 | 208773644 | 4TXCD010DS3 | S9X1C080U5PSB | 1335 | 47000 | 35700 | 3.86 | 16 | 12
4A7A6048N1 | 208773592 | 4TXCC007DS3 | S9X1C100U5PSB | 1340 | 47000 | 35600 | 3.86 | 16 | 12
4A7A6048N1 | 208773605 | 4TXCC009DS3 | S9X1C100U5PSB | 1340 | 48000 | 36400 | 3.94 | 16 | 12
4A7A6048N1 | 208773616 | 4TXCD008DS3 | S9X1C100U5PSB | 1365 | 46500 | 35400 | 3.82 | 16 | 12
4A7A6048N1 | 208773637 | 4TXCD010DS3 | S9X1C100U5PSB | 1360 | 47500 | 36200 | 3.9 | 16 | 12
4A7A6048N1 | 208773617 | 4TXCD008DS3 | S9X1D120U5PSB | 1505 | 48000 | 36800 | 3.97 | 16 | 12
4A7A6048N1 | 208773648 | 4TXCD010DS3 | S9X1D120U5PSB | 1500 | 48500 | 37300 | 4.01 | 16 | 12
4A7A6048N1 | 208773558 | 4TXCB006DS3 | S9X2B080U4PSB | 1355 | 47000 | 36200 | 3.86 | 16 | 12
4A7A6048N1 | 208773571 | 4TXCC005DS3 | S9X2C080U5PSB | 1250 | 45000 | 33000 | 3.7 | 16 | 12
4A7A6048N1 | 208773591 | 4TXCC007DS3 | S9X2C080U5PSB | 1315 | 47000 | 35200 | 3.86 | 16 | 12
4A7A6048N1 | 208773597 | 4TXCC009DS3 | S9X2C080U5PSB | 1315 | 48000 | 36500 | 3.94 | 16 | 12
4A7A6048N1 | 208773618 | 4TXCD008DS3 | S9X2C080U5PSB | 1340 | 46500 | 35200 | 3.82 | 16 | 12
4A7A6048N1 | 208773638 | 4TXCD010DS3 | S9X2C080U5PSB | 1335 | 47000 | 35700 | 3.86 | 16 | 12
4A7A6048N1 | 208773590 | 4TXCC007DS3 | S9X2C100U5PSB | 1340 | 47000 | 35600 | 3.86 | 16 | 12
4A7A6048N1 | 208773596 | 4TXCC009DS3 | S9X2C100U5PSB | 1340 | 48000 | 36400 | 3.94 | 16 | 12
4A7A6048N1 | 208773619 | 4TXCD008DS3 | S9X2C100U5PSB | 1365 | 46500 | 35400 | 3.82 | 16 | 12
4A7A6048N1 | 208773639 | 4TXCD010DS3 | S9X2C100U5PSB | 1360 | 47500 | 36200 | 3.9 | 16 | 12
4A7A6048N1 | 208773620 | 4TXCD008DS3 | S9X2D120U5PSB | 1505 | 48000 | 36800 | 3.97 | 16 | 12
4A7A6048N1 | 208773647 | 4TXCD010DS3 | S9X2D120U5PSB | 1500 | 48500 | 37300 | 4.01 | 16 | 12
4A7A6049J1 | 210874333 | 4TXCC005DS3 | S8X1C100M5PSC | 1265 | 44000 | 31000 | 3.62 | 14.3 | 12
4A7A6049J1 | 203516081 | 4TXCB006DS3 | S9X1B060U4PSB | 1470 | 46500 | 35200 | 3.84 | 14.3 | 12
4A7A6049J1 | 203516078 | 4TXCB006DS3 | S9X1B080U4PSB | 1355 | 46000 | 34300 | 3.78 | 14.3 | 12
4A7A6049J1 | 205715020 | 4TXCC005DS3 | S9X1C100U5PSB | 1340 | 44500 | 31400 | 3.69 | 14.3 | 12
4A7A6049J1 | 210874341 | 4TXCD008DS3 | S9X1D120D5PSB | 1480 | 44000 | 31200 | 3.69 | 14.3 | 12
4A7A6049J1 | 210874347 | 4TXCD010DS3 | S9X1D120D5PSB | 1575 | 44000 | 30200 | 3.71 | 14.3 | 12
4A7A6049J1 | 210874331 | 4TXCC005DS3 | S8X1C080M5PSC | 1280 | 44000 | 31300 | 3.63 | 15 | 12
4A7A6049J1 | 210874323 | 4TXCB006DS3 | S9X1B040U3PSB | 1210 | 45500 | 32400 | 3.74 | 15 | 12
4A7A6049J1 | 205715024 | 4TXCC005DS3 | S9X1C080U5PSB | 1250 | 44000 | 31200 | 3.61 | 15 | 12
4A7A6049J1 | 207146678 | 4TXCB006DS3 | S8X1B060M4PSC | 1200 | 45500 | 32500 | 3.73 | 15.2 | 12
4A7A6049J1 | 207801658 | 4TXCB006DS3 | S8X1B080M4PSC | 1210 | 45500 | 32400 | 3.73 | 15.2 | 12
4A7A6049J1 | 207146682 | 4TXCC007DS3 | S8X1C080M5PSC | 1280 | 46000 | 33800 | 3.77 | 15.2 | 12
4A7A6049J1 | 207146694 | 4TXCC009DS3 | S8X1C080M5PSC | 1280 | 47000 | 34600 | 3.86 | 15.2 | 12
4A7A6049J1 | 207146702 | 4TXCD008DS3 | S8X1C080M5PSC | 1310 | 45500 | 33500 | 3.73 | 15.2 | 12
4A7A6049J1 | 207146712 | 4TXCD010DS3 | S8X1C080M5PSC | 1305 | 46500 | 34100 | 3.82 | 15.2 | 12
4A7A6049J1 | 207146686 | 4TXCC007DS3 | S8X1C100M5PSC | 1265 | 46000 | 33200 | 3.78 | 15.2 | 12
4A7A6049J1 | 207146692 | 4TXCC009DS3 | S8X1C100M5PSC | 1260 | 46500 | 33700 | 3.82 | 15.2 | 12
4A7A6049J1 | 210874335 | 4TXCD008DS3 | S8X1C100M5PSC | 1295 | 45500 | 33500 | 3.73 | 15.2 | 12
4A7A6049J1 | 210874353 | 4TXCD010DS3 | S8X1C100M5PSC | 1290 | 46000 | 33900 | 3.77 | 15.2 | 12
4A7A6049J1 | 207146700 | 4TXCD008DS3 | S8X1D120M5PSC | 1350 | 46500 | 34800 | 3.82 | 15.2 | 12
4A7A6049J1 | 207146710 | 4TXCD010DS3 | S8X1D120M5PSC | 1345 | 47500 | 35600 | 3.9 | 15.2 | 12
4A7A6049J1 | 203516085 | 4TXCC007DS3 | S9X1C080U5PSB | 1250 | 46000 | 33200 | 3.78 | 15.2 | 12
4A7A6049J1 | 204286996 | 4TXCC009DS3 | S9X1C080U5PSB | 1245 | 46500 | 33600 | 3.82 | 15.2 | 12
4A7A6049J1 | 205715028 | 4TXCD008DS3 | S9X1C080U5PSB | 1275 | 45500 | 33000 | 3.73 | 15.2 | 12
4A7A6049J1 | 205715036 | 4TXCD010DS3 | S9X1C080U5PSB | 1270 | 46000 | 33200 | 3.78 | 15.2 | 12
4A7A6049J1 | 203516083 | 4TXCC007DS3 | S9X1C100U5PSB | 1340 | 46000 | 34300 | 3.78 | 15.2 | 12
4A7A6049J1 | 204286998 | 4TXCC009DS3 | S9X1C100U5PSB | 1340 | 47000 | 35000 | 3.86 | 15.2 | 12
4A7A6049J1 | 205715032 | 4TXCD008DS3 | S9X1C100U5PSB | 1365 | 45500 | 34000 | 3.73 | 15.2 | 12
4A7A6049J1 | 205715041 | 4TXCD010DS3 | S9X1C100U5PSB | 1360 | 46500 | 34900 | 3.81 | 15.2 | 12
4A7A6049J1 | 203516087 | 4TXCD008DS3 | S9X1D120U5PSB | 1505 | 47000 | 35500 | 3.89 | 15.2 | 12
4A7A6049J1 | 204341227 | 4TXCD010DS3 | S9X1D120U5PSB | 1500 | 48000 | 35900 | 3.97 | 15.2 | 12
4A7A6060J1 | 210874441 | 4TXCC007DS3 | S8X1C080M5PSC | 1585 | 55000 | 40400 | 4.84 | 13.8 | 11.2
4A7A6060J1 | 210874443 | 4TXCC007DS3 | S8X1C100M5PSC | 1560 | 55000 | 39900 | 4.84 | 13.8 | 11.2
4A7A6060J1 | 210874465 | 4TXCD008DS3 | S8X1C100M5PSC | 1600 | 54000 | 39700 | 4.75 | 13.8 | 11.2
4A7A6060J1 | 205715095 | 4TXCC007DS3 | S9X1C080U5PSB | 1575 | 55000 | 39900 | 4.84 | 13.8 | 11.2
4A7A6060J1 | 205715102 | 4TXCD008DS3 | S9X1C080U5PSB | 1605 | 54000 | 39600 | 4.75 | 13.8 | 11.2
4A7A6060J1 | 205715098 | 4TXCC007DS3 | S9X1C100U5PSB | 1635 | 55000 | 40500 | 4.84 | 13.8 | 11.2
4A7A6060J1 | 203516118 | 4TXCC009DS3 | S9X1C100U5PSB | 1635 | 56500 | 41600 | 4.97 | 13.8 | 11.2
4A7A6060J1 | 205715106 | 4TXCD008DS3 | S9X1C100U5PSB | 1500 | 54000 | 38400 | 4.75 | 13.8 | 11.2
4A7A6060J1 | 205715122 | 4TXCD010DS3 | S9X1D120D5PSB | 1575 | 52500 | 38000 | 4.61 | 13.8 | 11.2
4A7A6060J1 | 210874449 | 4TXCC009DS3 | S8X1C080M5PSC | 1580 | 56500 | 40900 | 4.64 | 14.3 | 12
4A7A6060J1 | 210874463 | 4TXCD008DS3 | S8X1C080M5PSC | 1625 | 54500 | 40000 | 4.48 | 14.3 | 12
4A7A6060J1 | 210874473 | 4TXCD010DS3 | S8X1C080M5PSC | 1620 | 56000 | 41100 | 4.6 | 14.3 | 12
4A7A6060J1 | 207539457 | 4TXCC009DS3 | S8X1C100M5PSC | 1560 | 56000 | 40600 | 4.6 | 14.3 | 12
4A7A6060J1 | 208805197 | 4TXCD010DS3 | S8X1C100M5PSC | 1590 | 55500 | 40100 | 4.56 | 14.3 | 12
4A7A6060J1 | 210874467 | 4TXCD008DS3 | S8X1D120M5PSC | 1520 | 55000 | 39900 | 4.51 | 14.3 | 12
4A7A6060J1 | 210874471 | 4TXCD010DS3 | S8X1D120M5PSC | 1515 | 56500 | 40800 | 4.64 | 14.3 | 12
4A7A6060J1 | 203516121 | 4TXCC009DS3 | S9X1C080U5PSB | 1575 | 56500 | 41000 | 4.64 | 14.3 | 12
4A7A6060J1 | 203516123 | 4TXCD010DS3 | S9X1C080U5PSB | 1600 | 55500 | 40200 | 4.56 | 14.3 | 12
4A7A6060J1 | 203516127 | 4TXCD010DS3 | S9X1C100U5PSB | 1660 | 56000 | 41100 | 4.6 | 14.3 | 12
4A7A6060J1 | 205715112 | 4TXCD008DS3 | S9X1D120U5PSB | 1505 | 55000 | 39200 | 4.51 | 14.3 | 12
4A7A6060J1 | 203516125 | 4TXCD010DS3 | S9X1D120U5PSB | 1690 | 57000 | 42600 | 4.68 | 14.3 | 12
4A7A6060K1 | 208234966 | 4TXCB006DS3 | S8X1B060M4PSC | 1565 | 54500 | 41500 | 4.8 | 13.8 | 11.2
4A7A6060K1 | 212599550 | 4TXCB006DS3 | S8X1B060M4PTC | 1565 | 54500 | 41500 | 4.8 | 13.8 | 11.2
4A7A6060K1 | 208234965 | 4TXCB006DS3 | S8X1B080M4PSC | 1520 | 54500 | 41000 | 4.79 | 13.8 | 11.2
4A7A6060K1 | 212599548 | 4TXCB006DS3 | S8X1B080M4PTC | 1520 | 54500 | 41000 | 4.79 | 13.8 | 11.2
4A7A6060K1 | 208234964 | 4TXCB006DS3 | S8X2B060M4PSC | 1565 | 54500 | 41500 | 4.8 | 13.8 | 11.2
4A7A6060K1 | 212599546 | 4TXCB006DS3 | S8X2B060M4PTC | 1565 | 54500 | 41500 | 4.8 | 13.8 | 11.2
4A7A6060K1 | 208234963 | 4TXCB006DS3 | S8X2B080M4PSC | 1520 | 54500 | 41000 | 4.79 | 13.8 | 11.2
4A7A6060K1 | 212599552 | 4TXCB006DS3 | S8X2B080M4PTC | 1520 | 54500 | 41000 | 4.79 | 13.8 | 11.2
4A7A6060K1 | 210875327 | 4TXCB006DS3 | S9X1B060U4PSB | 1540 | 54500 | 41000 | 4.79 | 13.8 | 11.2
4A7A6060K1 | 208235060 | 4TXCD010DS3 | S9X1C100D5PSB | 1595 | 52000 | 40200 | 4.57 | 13.8 | 11.2
4A7A6060K1 | 208235012 | 4TXCD008DS3 | S9X1D120D5PSB | 1570 | 52000 | 39400 | 4.58 | 13.8 | 11.2
4A7A6060K1 | 208235061 | 4TXCD010DS3 | S9X1D120D5PSB | 1575 | 52000 | 39500 | 4.38 | 14.3 | 11.7
4A7A6060K1 | 208234972 | 4TXCC007DS3 | S8X1C080M5PSC | 1585 | 55000 | 41700 | 4.52 | 14.3 | 12
4A7A6060K1 | 208235023 | 4TXCD008DS3 | S8X1C080M5PSC | 1625 | 54500 | 41300 | 4.48 | 14.3 | 12
4A7A6060K1 | 212599558 | 4TXCC007DS3 | S8X1C080M5PTC | 1585 | 55000 | 41700 | 4.52 | 14.3 | 12
4A7A6060K1 | 212599564 | 4TXCD008DS3 | S8X1C080M5PTC | 1625 | 54500 | 41300 | 4.48 | 14.3 | 12
4A7A6060K1 | 208234967 | 4TXCC007DS3 | S8X1C100M5PSC | 1560 | 55000 | 41200 | 4.51 | 14.3 | 12
4A7A6060K1 | 208235022 | 4TXCD008DS3 | S8X1C100M5PSC | 1600 | 54000 | 41000 | 4.43 | 14.3 | 12
4A7A6060K1 | 208234969 | 4TXCC007DS3 | S8X2C080M5PSC | 1585 | 55000 | 41700 | 4.52 | 14.3 | 12
4A7A6060K1 | 208235019 | 4TXCD008DS3 | S8X2C080M5PSC | 1625 | 54500 | 41300 | 4.48 | 14.3 | 12
4A7A6060K1 | 212599554 | 4TXCC007DS3 | S8X2C080M5PTC | 1585 | 55000 | 41700 | 4.52 | 14.3 | 12
4A7A6060K1 | 212599560 | 4TXCD008DS3 | S8X2C080M5PTC | 1625 | 54500 | 41300 | 4.48 | 14.3 | 12
4A7A6060K1 | 208234970 | 4TXCC007DS3 | S8X2C100M5PSC | 1560 | 55000 | 41200 | 4.51 | 14.3 | 12
4A7A6060K1 | 208235018 | 4TXCD008DS3 | S8X2C100M5PSC | 1600 | 54000 | 41000 | 4.43 | 14.3 | 12
4A7A6060K1 | 212599556 | 4TXCC007DS3 | S8X2C100M5PTC | 1560 | 55000 | 41200 | 4.51 | 14.3 | 12
4A7A6060K1 | 208235017 | 4TXCD008DS3 | S8X2C100M5PTC | 1600 | 54000 | 41000 | 4.43 | 14.3 | 12
4A7A6060K1 | 208234974 | 4TXCC007DS3 | S9X1C080U5PSB | 1575 | 55000 | 41900 | 4.51 | 14.3 | 12
4A7A6060K1 | 208235007 | 4TXCD008DS3 | S9X1C080U5PSB | 1605 | 54000 | 40900 | 4.44 | 14.3 | 12
4A7A6060K1 | 208234968 | 4TXCC007DS3 | S9X1C100U5PSB | 1635 | 55000 | 42500 | 4.52 | 14.3 | 12
4A7A6060K1 | 208234981 | 4TXCC009DS3 | S9X1C100U5PSB | 1635 | 56500 | 43000 | 4.64 | 14.3 | 12
4A7A6060K1 | 208235016 | 4TXCD008DS3 | S9X1C100U5PSB | 1500 | 53500 | 39300 | 4.4 | 14.3 | 12
4A7A6060K1 | 208235052 | 4TXCD010DS3 | S9X1C100U5PSB | 1660 | 56000 | 43100 | 4.6 | 14.3 | 12
4A7A6060K1 | 208234993 | 4TXCC009DS3 | S8X1C100M5PSC | 1560 | 56000 | 42000 | 4.6 | 15 | 12
4A7A6060K1 | 208235036 | 4TXCD010DS3 | S8X1C100M5PSC | 1590 | 55500 | 42100 | 4.56 | 15 | 12
4A7A6060K1 | 208234992 | 4TXCC009DS3 | S8X1C100M5PTC | 1560 | 56000 | 42000 | 4.6 | 15 | 12
4A7A6060K1 | 208235037 | 4TXCD010DS3 | S8X1C100M5PTC | 1590 | 55500 | 42100 | 4.56 | 15 | 12
4A7A6060K1 | 208235020 | 4TXCD008DS3 | S8X1D120M5PSC | 1520 | 55000 | 41300 | 4.51 | 15 | 12
4A7A6060K1 | 212599562 | 4TXCD008DS3 | S8X1D120M5PTC | 1520 | 55000 | 41300 | 4.51 | 15 | 12
4A7A6060K1 | 208234989 | 4TXCC009DS3 | S8X2C100M5PSC | 1560 | 56000 | 42000 | 4.6 | 15 | 12
4A7A6060K1 | 208235042 | 4TXCD010DS3 | S8X2C100M5PSC | 1590 | 55500 | 42100 | 4.56 | 15 | 12
4A7A6060K1 | 208234988 | 4TXCC009DS3 | S8X2C100M5PTC | 1560 | 56000 | 42000 | 4.6 | 15 | 12
4A7A6060K1 | 208235043 | 4TXCD010DS3 | S8X2C100M5PTC | 1590 | 55500 | 42100 | 4.56 | 15 | 12
4A7A6060K1 | 212599568 | 4TXCD008DS3 | S8X2D120M5PSC | 1520 | 55000 | 41300 | 4.51 | 15 | 12
4A7A6060K1 | 212599566 | 4TXCD008DS3 | S8X2D120M5PTC | 1520 | 55000 | 41300 | 4.51 | 15 | 12
4A7A6060K1 | 208234980 | 4TXCC009DS3 | S9X1C080U5PSB | 1575 | 56500 | 42400 | 4.64 | 15 | 12
4A7A6060K1 | 208235051 | 4TXCD010DS3 | S9X1C080U5PSB | 1600 | 55500 | 42200 | 4.56 | 15 | 12
4A7A6060K1 | 208235015 | 4TXCD008DS3 | S9X1D120U5PSB | 1505 | 54500 | 40200 | 4.47 | 15 | 12
4A7A6060K1 | 208234995 | 4TXCC009DS3 | S8X1C080M5PSC | 1580 | 56500 | 42300 | 4.64 | 15.2 | 12
4A7A6060K1 | 208235034 | 4TXCD010DS3 | S8X1C080M5PSC | 1620 | 56000 | 42500 | 4.6 | 15.2 | 12
4A7A6060K1 | 208234994 | 4TXCC009DS3 | S8X1C080M5PTC | 1580 | 56500 | 42300 | 4.64 | 15.2 | 12
4A7A6060K1 | 208235035 | 4TXCD010DS3 | S8X1C080M5PTC | 1620 | 56000 | 42500 | 4.6 | 15.2 | 12
4A7A6060K1 | 208235038 | 4TXCD010DS3 | S8X1D120M5PSC | 1515 | 56000 | 41200 | 4.6 | 15.2 | 12
4A7A6060K1 | 208234991 | 4TXCC009DS3 | S8X2C080M5PSC | 1580 | 56500 | 42300 | 4.64 | 15.2 | 12
4A7A6060K1 | 208235040 | 4TXCD010DS3 | S8X2C080M5PSC | 1620 | 56000 | 42500 | 4.6 | 15.2 | 12
4A7A6060K1 | 208234990 | 4TXCC009DS3 | S8X2C080M5PTC | 1580 | 56500 | 42300 | 4.64 | 15.2 | 12
4A7A6060K1 | 208235041 | 4TXCD010DS3 | S8X2C080M5PTC | 1620 | 56000 | 42500 | 4.6 | 15.2 | 12
4A7A6060K1 | 208235053 | 4TXCD010DS3 | S9X1D120U5PSB | 1690 | 57000 | 44000 | 4.68 | 15.2 | 12
4A7A6060N1 | 209458910 | 4TXCD008DS3 | S9V2D120D5PSB | 1530 | 51500 | 37800 | 4.53 | 14.3 | 11.2
4A7A6060N1 | 209458914 | 4TXCD010DS3 | S9V2D120D5PSB | 1530 | 51500 | 37200 | 4.53 | 14.3 | 11.2
4A7A6060N1 | 210688295 | 4TXCC007DS3 | S8V2C100M5PCA | 1605 | 54500 | 40000 | 4.8 | 15.2 | 11.2
4A7A6060N1 | 211080860 | 4TXCC007DS3 | S8V2C100M5PDA | 1605 | 54500 | 40000 | 4.8 | 15.2 | 11.2
4A7A6060N1 | 208773752 | 4TXCC007DS3 | S9X1C100U5PSB | 1635 | 54500 | 40100 | 4.8 | 15.2 | 11.2
4A7A6060N1 | 208773750 | 4TXCC007DS3 | S9X2C100U5PSB | 1635 | 54500 | 40100 | 4.8 | 15.2 | 11.2
4A7A6060N1 | 208773785 | 4TXCD008DS3 | S8X1C100M5PSC | 1735 | 54500 | 41400 | 4.79 | 15.5 | 11.2
4A7A6060N1 | 209458903 | 4TXCC007DS3 | S9V2C080U5PSB | 1545 | 54500 | 39500 | 4.67 | 15.2 | 11.5
4A7A6060N1 | 209458905 | 4TXCC007DS3 | S9V2C100U5PSB | 1540 | 54500 | 39500 | 4.67 | 15.2 | 11.5
4A7A6060N1 | 208773757 | 4TXCC009DS3 | S9X1C100U5PSB | 1635 | 56500 | 41600 | 4.84 | 15.2 | 11.5
4A7A6060N1 | 208773755 | 4TXCC009DS3 | S9X2C100U5PSB | 1635 | 56500 | 41600 | 4.84 | 15.2 | 11.5
4A7A6060N1 | 210688296 | 4TXCC007DS3 | S8V2C080M5PCA | 1530 | 54500 | 39400 | 4.67 | 15.5 | 11.5
4A7A6060N1 | 210688299 | 4TXCD008DS3 | S8V2C080M5PCA | 1530 | 53500 | 38700 | 4.58 | 15.5 | 11.5
4A7A6060N1 | 211080859 | 4TXCC007DS3 | S8V2C080M5PDA | 1530 | 54500 | 39400 | 4.67 | 15.5 | 11.5
4A7A6060N1 | 211080861 | 4TXCD008DS3 | S8V2C080M5PDA | 1530 | 53500 | 38700 | 4.58 | 15.5 | 11.5
4A7A6060N1 | 210688301 | 4TXCD008DS3 | S8V2C100M5PCA | 1605 | 54000 | 39600 | 4.63 | 15.5 | 11.5
4A7A6060N1 | 211045283 | 4TXCD008DS3 | S8V2C100M5PDA | 1605 | 54000 | 39600 | 4.63 | 15.5 | 11.5
4A7A6060N1 | 208773754 | 4TXCC007DS3 | S8X1C080M5PSC | 1585 | 55000 | 40400 | 4.71 | 15.5 | 11.5
4A7A6060N1 | 208773786 | 4TXCD008DS3 | S8X1C080M5PSC | 1625 | 54000 | 39600 | 4.63 | 15.5 | 11.5
4A7A6060N1 | 208773749 | 4TXCC007DS3 | S8X1C100M5PSC | 1560 | 54500 | 39500 | 4.67 | 15.5 | 11.5
4A7A6060N1 | 208773784 | 4TXCD008DS3 | S8X1D120M5PSC | 1635 | 55000 | 40400 | 4.71 | 15.5 | 11.5
4A7A6060N1 | 210856018 | 4TXCC007DS3 | S8X2C080M5PSC | 1585 | 55000 | 40400 | 4.71 | 15.5 | 11.5
4A7A6060N1 | 210856020 | 4TXCC007DS3 | S8X2C080M5PTC | 1585 | 55000 | 40400 | 4.71 | 15.5 | 11.5
4A7A6060N1 | 210856017 | 4TXCC007DS3 | S8X2C100M5PSC | 1560 | 54500 | 39500 | 4.67 | 15.5 | 11.5
4A7A6060N1 | 210856019 | 4TXCC007DS3 | S8X2C100M5PTC | 1560 | 54500 | 39500 | 4.67 | 15.5 | 11.5
4A7A6060N1 | 210856026 | 4TXCD008DS3 | S8X2D120M5PSC | 1635 | 55000 | 40400 | 4.71 | 15.5 | 11.5
4A7A6060N1 | 210856025 | 4TXCD008DS3 | S8X2D120M5PTC | 1635 | 55000 | 40400 | 4.71 | 15.5 | 11.5
4A7A6060N1 | 208773753 | 4TXCC007DS3 | S9X1C080U5PSB | 1575 | 54500 | 39600 | 4.67 | 15.5 | 11.5
4A7A6060N1 | 208773783 | 4TXCD008DS3 | S9X1C080U5PSB | 1605 | 54000 | 39600 | 4.63 | 15.5 | 11.5
4A7A6060N1 | 208773767 | 4TXCD008DS3 | S9X1C100U5PSB | 1500 | 53500 | 38000 | 4.59 | 15.5 | 11.5
4A7A6060N1 | 208773751 | 4TXCC007DS3 | S9X2C080U5PSB | 1575 | 54500 | 39600 | 4.67 | 15.5 | 11.5
4A7A6060N1 | 208773769 | 4TXCD008DS3 | S9X2C080U5PSB | 1605 | 54000 | 39600 | 4.63 | 15.5 | 11.5
4A7A6060N1 | 208773770 | 4TXCD008DS3 | S9X2C100U5PSB | 1500 | 53500 | 38000 | 4.59 | 15.5 | 11.5
4A7A6060N1 | 209458908 | 4TXCC009DS3 | S9V2C080U5PSB | 1545 | 56000 | 40600 | 4.71 | 15.2 | 11.7
4A7A6060N1 | 209458907 | 4TXCC009DS3 | S9V2C100U5PSB | 1540 | 56000 | 40600 | 4.71 | 15.2 | 11.7
4A7A6060N1 | 209458911 | 4TXCD008DS3 | S9V2D120U5PSB | 1525 | 54500 | 39500 | 4.59 | 15.2 | 11.7
4A7A6060N1 | 209458912 | 4TXCD008DS3 | S9V2D120U5VSA | 1525 | 54500 | 39500 | 4.59 | 15.2 | 11.7
4A7A6060N1 | 210688298 | 4TXCC009DS3 | S8V2C080M5PCA | 1530 | 56000 | 40600 | 4.72 | 15.5 | 11.7
4A7A6060N1 | 210688303 | 4TXCD010DS3 | S8V2C080M5PCA | 1530 | 55000 | 39800 | 4.63 | 15.5 | 11.7
4A7A6060N1 | 211045341 | 4TXCC009DS3 | S8V2C080M5PDA | 1530 | 56000 | 40600 | 4.72 | 15.5 | 11.7
4A7A6060N1 | 211045342 | 4TXCD010DS3 | S8V2C080M5PDA | 1530 | 55000 | 39800 | 4.63 | 15.5 | 11.7
4A7A6060N1 | 210688297 | 4TXCC009DS3 | S8V2C100M5PCA | 1605 | 56000 | 41100 | 4.72 | 15.5 | 11.7
4A7A6060N1 | 210688304 | 4TXCD010DS3 | S8V2C100M5PCA | 1605 | 55500 | 40800 | 4.68 | 15.5 | 11.7
4A7A6060N1 | 211045282 | 4TXCC009DS3 | S8V2C100M5PDA | 1605 | 56000 | 41100 | 4.72 | 15.5 | 11.7
4A7A6060N1 | 211045284 | 4TXCD010DS3 | S8V2C100M5PDA | 1605 | 55500 | 40800 | 4.68 | 15.5 | 11.7
4A7A6060N1 | 210688300 | 4TXCD008DS3 | S8V2D120M5PCA | 1525 | 54500 | 39500 | 4.59 | 15.5 | 11.7
4A7A6060N1 | 211045223 | 4TXCD008DS3 | S8V2D120M5PDA | 1525 | 54500 | 39500 | 4.59 | 15.5 | 11.7
4A7A6060N1 | 208773758 | 4TXCC009DS3 | S9X1C080U5PSB | 1575 | 56000 | 40600 | 4.71 | 15.5 | 11.7
4A7A6060N1 | 208773807 | 4TXCD010DS3 | S9X1C100U5PSB | 1660 | 55500 | 40700 | 4.68 | 15.5 | 11.7
4A7A6060N1 | 208773788 | 4TXCD008DS3 | S9X1D120U5PSB | 1505 | 54500 | 39500 | 4.58 | 15.5 | 11.7
4A7A6060N1 | 208773756 | 4TXCC009DS3 | S9X2C080U5PSB | 1575 | 56000 | 40600 | 4.71 | 15.5 | 11.7
4A7A6060N1 | 208773789 | 4TXCD010DS3 | S9X2C100U5PSB | 1660 | 55500 | 40700 | 4.68 | 15.5 | 11.7
4A7A6060N1 | 208773771 | 4TXCD008DS3 | S9X2D120U5PSB | 1505 | 54500 | 39500 | 4.58 | 15.5 | 11.7
4A7A6060N1 | 208773760 | 4TXCC009DS3 | S8X1C080M5PSC | 1580 | 56000 | 40600 | 4.71 | 16 | 11.7
4A7A6060N1 | 208773803 | 4TXCD010DS3 | S8X1C080M5PSC | 1620 | 55500 | 40800 | 4.67 | 16 | 11.7
4A7A6060N1 | 208773761 | 4TXCC009DS3 | S8X1C100M5PSC | 1560 | 56000 | 40600 | 4.71 | 16 | 11.7
4A7A6060N1 | 208773804 | 4TXCD010DS3 | S8X1C100M5PSC | 1590 | 55500 | 40700 | 4.68 | 16 | 11.7
4A7A6060N1 | 212587972 | 4TXCC009DS3 | S8X1C100M5PTC | 1560 | 56500 | 42400 | 4.76 | 16 | 11.7
4A7A6060N1 | 210856022 | 4TXCC009DS3 | S8X2C080M5PSC | 1580 | 56000 | 40600 | 4.71 | 16 | 11.7
4A7A6060N1 | 210856021 | 4TXCC009DS3 | S8X2C080M5PTC | 1580 | 56000 | 40600 | 4.71 | 16 | 11.7
4A7A6060N1 | 210856024 | 4TXCC009DS3 | S8X2C100M5PSC | 1560 | 56000 | 40600 | 4.71 | 16 | 11.7
4A7A6060N1 | 210856023 | 4TXCC009DS3 | S8X2C100M5PTC | 1560 | 56000 | 40600 | 4.71 | 16 | 11.7
4A7A6060N1 | 213268727 | 4TXCD010DS3 | S9V2C080U5PSB | 1610 | 56000 | 42700 | 4.71 | 16 | 11.7
4A7A6060N1 | 208773806 | 4TXCD010DS3 | S9X1C080U5PSB | 1600 | 55500 | 40900 | 4.67 | 16 | 11.7
4A7A6060N1 | 208773808 | 4TXCD010DS3 | S9X1D120U5PSB | 1720 | 57000 | 42600 | 4.8 | 16 | 11.7
4A7A6060N1 | 208773809 | 4TXCD010DS3 | S9X2C080U5PSB | 1600 | 55500 | 40900 | 4.67 | 16 | 11.7
4A7A6060N1 | 208773790 | 4TXCD010DS3 | S9X2D120U5PSB | 1720 | 57000 | 42600 | 4.8 | 16 | 11.7
4A7A6060N1 | 210688302 | 4TXCD010DS3 | S8V2D120M5PCA | 1525 | 56000 | 40600 | 4.59 | 16 | 12
4A7A6060N1 | 211045224 | 4TXCD010DS3 | S8V2D120M5PDA | 1525 | 56000 | 40600 | 4.59 | 16 | 12
4A7A6060N1 | 208773805 | 4TXCD010DS3 | S8X1D120M5PSC | 1515 | 56000 | 40500 | 4.6 | 16 | 12
4A7A6060N1 | 210856028 | 4TXCD010DS3 | S8X2D120M5PSC | 1515 | 56000 | 40500 | 4.6 | 16 | 12
4A7A6060N1 | 210856027 | 4TXCD010DS3 | S8X2D120M5PTC | 1515 | 56000 | 40500 | 4.6 | 16 | 12
4A7A6060N1 | 209458913 | 4TXCD010DS3 | S9V2D120U5PSB | 1530 | 56000 | 40500 | 4.6 | 16 | 12
4A7A6060N1 | 209458915 | 4TXCD010DS3 | S9V2D120U5VSA | 1530 | 56000 | 40500 | 4.6 | 16 | 12
4A7A6061J1 | 207357599 | 4TXCB006DS3 | S8X1B060M4PSC | 1565 | 55500 | 39500 | 4.88 | 13.8 | 11.2
4A7A6061J1 | 212599601 | 4TXCB006DS3 | S8X1B060M4PTC | 1565 | 55500 | 39500 | 4.88 | 13.8 | 11.2
4A7A6061J1 | 207357595 | 4TXCB006DS3 | S8X1B080M4PSC | 1520 | 55000 | 39300 | 4.84 | 13.8 | 11.2
4A7A6061J1 | 212599603 | 4TXCB006DS3 | S8X1B080M4PTC | 1520 | 55000 | 39300 | 4.84 | 13.8 | 11.2
4A7A6061J1 | 207357592 | 4TXCB006DS3 | S8X2B060M4PSC | 1565 | 55500 | 39500 | 4.88 | 13.8 | 11.2
4A7A6061J1 | 212599607 | 4TXCB006DS3 | S8X2B060M4PTC | 1565 | 55500 | 39500 | 4.88 | 13.8 | 11.2
4A7A6061J1 | 207357597 | 4TXCB006DS3 | S8X2B080M4PSC | 1520 | 55000 | 39300 | 4.84 | 13.8 | 11.2
4A7A6061J1 | 212599605 | 4TXCB006DS3 | S8X2B080M4PTC | 1520 | 55000 | 39300 | 4.84 | 13.8 | 11.2
4A7A6061J1 | 210875378 | 4TXCB006DS3 | S9X1B060U4PSB | 1540 | 55000 | 39300 | 4.84 | 13.8 | 11.2
4A7A6061J1 | 210875389 | 4TXCD008DS3 | S9X1C100D5PSB | 1515 | 52000 | 37600 | 4.58 | 13.8 | 11.2
4A7A6061J1 | 205714602 | 4TXCD010DS3 | S9X1C100D5PSB | 1515 | 52000 | 37000 | 4.58 | 13.8 | 11.2
4A7A6061J1 | 205714594 | 4TXCC007DS3 | S9X1C100U5PSB | 1635 | 56000 | 41200 | 4.93 | 13.8 | 11.2
4A7A6061J1 | 205358118 | 4TXCD008DS3 | S9X1D120D5PSB | 1570 | 53000 | 38900 | 4.66 | 13.8 | 11.2
4A7A6061J1 | 205358127 | 4TXCD010DS3 | S9X1D120D5PSB | 1575 | 53500 | 38800 | 4.7 | 13.8 | 11.2
4A7A6061J1 | 207357608 | 4TXCC007DS3 | S8X1C080M5PSC | 1585 | 56000 | 40500 | 4.6 | 14.3 | 12
4A7A6061J1 | 207146214 | 4TXCC009DS3 | S8X1C080M5PSC | 1580 | 57500 | 41700 | 4.72 | 14.3 | 12
4A7A6061J1 | 207357616 | 4TXCD008DS3 | S8X1C080M5PSC | 1625 | 55500 | 40700 | 4.56 | 14.3 | 12
4A7A6061J1 | 212599613 | 4TXCC007DS3 | S8X1C080M5PTC | 1585 | 56000 | 40500 | 4.6 | 14.3 | 12
4A7A6061J1 | 207146216 | 4TXCC009DS3 | S8X1C080M5PTC | 1580 | 57500 | 41700 | 4.72 | 14.3 | 12
4A7A6061J1 | 212599623 | 4TXCD008DS3 | S8X1C080M5PTC | 1625 | 55500 | 40700 | 4.56 | 14.3 | 12
4A7A6061J1 | 207357605 | 4TXCC007DS3 | S8X1C100M5PSC | 1560 | 55500 | 40300 | 4.56 | 14.3 | 12
4A7A6061J1 | 207146215 | 4TXCC009DS3 | S8X1C100M5PSC | 1560 | 57500 | 41000 | 4.72 | 14.3 | 12
4A7A6061J1 | 207146218 | 4TXCD008DS3 | S8X1C100M5PSC | 1600 | 55000 | 39800 | 4.52 | 14.3 | 12
4A7A6061J1 | 207146225 | 4TXCD010DS3 | S8X1C100M5PSC | 1590 | 56500 | 40800 | 4.64 | 14.3 | 12
4A7A6061J1 | 207357614 | 4TXCD008DS3 | S8X1D120M5PSC | 1520 | 56000 | 40000 | 4.59 | 14.3 | 12
4A7A6061J1 | 212599619 | 4TXCD008DS3 | S8X1D120M5PTC | 1520 | 56000 | 40000 | 4.59 | 14.3 | 12
4A7A6061J1 | 207357603 | 4TXCC007DS3 | S8X2C080M5PSC | 1585 | 56000 | 40500 | 4.6 | 14.3 | 12
4A7A6061J1 | 207143402 | 4TXCC009DS3 | S8X2C080M5PSC | 1580 | 57500 | 41700 | 4.72 | 14.3 | 12
4A7A6061J1 | 207357611 | 4TXCD008DS3 | S8X2C080M5PSC | 1625 | 55500 | 40700 | 4.56 | 14.3 | 12
4A7A6061J1 | 212599611 | 4TXCC007DS3 | S8X2C080M5PTC | 1585 | 56000 | 40500 | 4.6 | 14.3 | 12
4A7A6061J1 | 207143404 | 4TXCC009DS3 | S8X2C080M5PTC | 1580 | 57500 | 41700 | 4.72 | 14.3 | 12
4A7A6061J1 | 212599621 | 4TXCD008DS3 | S8X2C080M5PTC | 1625 | 55500 | 40700 | 4.56 | 14.3 | 12
4A7A6061J1 | 207357601 | 4TXCC007DS3 | S8X2C100M5PSC | 1560 | 55500 | 40300 | 4.56 | 14.3 | 12
4A7A6061J1 | 207143403 | 4TXCC009DS3 | S8X2C100M5PSC | 1560 | 57500 | 41000 | 4.72 | 14.3 | 12
4A7A6061J1 | 207143405 | 4TXCD008DS3 | S8X2C100M5PSC | 1600 | 55000 | 39800 | 4.52 | 14.3 | 12
4A7A6061J1 | 207143408 | 4TXCD010DS3 | S8X2C100M5PSC | 1590 | 56500 | 40800 | 4.64 | 14.3 | 12
4A7A6061J1 | 212599609 | 4TXCC007DS3 | S8X2C100M5PTC | 1560 | 55500 | 40300 | 4.56 | 14.3 | 12
4A7A6061J1 | 207143401 | 4TXCC009DS3 | S8X2C100M5PTC | 1560 | 57500 | 41000 | 4.72 | 14.3 | 12
4A7A6061J1 | 207143406 | 4TXCD008DS3 | S8X2C100M5PTC | 1600 | 55000 | 39800 | 4.52 | 14.3 | 12
4A7A6061J1 | 207143409 | 4TXCD010DS3 | S8X2C100M5PTC | 1590 | 56500 | 40800 | 4.64 | 14.3 | 12
4A7A6061J1 | 212599617 | 4TXCD008DS3 | S8X2D120M5PSC | 1520 | 56000 | 40000 | 4.59 | 14.3 | 12
4A7A6061J1 | 212599615 | 4TXCD008DS3 | S8X2D120M5PTC | 1520 | 56000 | 40000 | 4.59 | 14.3 | 12
4A7A6061J1 | 205714593 | 4TXCC007DS3 | S9X1C080U5PSB | 1575 | 56000 | 40600 | 4.6 | 14.3 | 12
4A7A6061J1 | 204112422 | 4TXCC009DS3 | S9X1C080U5PSB | 1575 | 57500 | 41700 | 4.72 | 14.3 | 12
4A7A6061J1 | 205714601 | 4TXCD008DS3 | S9X1C080U5PSB | 1605 | 55000 | 39700 | 4.52 | 14.3 | 12
4A7A6061J1 | 204341158 | 4TXCD010DS3 | S9X1C080U5PSB | 1600 | 56500 | 40900 | 4.64 | 14.3 | 12
4A7A6061J1 | 204112421 | 4TXCC009DS3 | S9X1C100U5PSB | 1635 | 57500 | 41700 | 4.72 | 14.3 | 12
4A7A6061J1 | 205714596 | 4TXCD008DS3 | S9X1C100U5PSB | 1500 | 54500 | 38700 | 4.48 | 14.3 | 12
4A7A6061J1 | 205714604 | 4TXCD010DS3 | S9X1C100U5PSB | 1660 | 57000 | 41800 | 4.68 | 14.3 | 12
4A7A6061J1 | 205714598 | 4TXCD008DS3 | S9X1D120U5PSB | 1505 | 56000 | 40000 | 4.59 | 14.3 | 12
4A7A6061J1 | 207146220 | 4TXCD010DS3 | S8X1C080M5PSC | 1620 | 57000 | 41200 | 4.68 | 15 | 12
4A7A6061J1 | 207146224 | 4TXCD010DS3 | S8X1C080M5PTC | 1620 | 57000 | 41200 | 4.68 | 15 | 12
4A7A6061J1 | 207143407 | 4TXCD010DS3 | S8X2C080M5PSC | 1620 | 57000 | 41200 | 4.68 | 15 | 12
4A7A6061J1 | 207143410 | 4TXCD010DS3 | S8X2C080M5PTC | 1620 | 57000 | 41200 | 4.68 | 15 | 12
4A7A6061J1 | 204341159 | 4TXCD010DS3 | S9X1D120U5PSB | 1690 | 58000 | 42600 | 4.76 | 15 | 12
4A7A6061J1 | 207146221 | 4TXCD010DS3 | S8X1D120M5PSC | 1515 | 57500 | 40900 | 4.72 | 15.2 | 12
4A7A6061J1 | 207146222 | 4TXCD010DS3 | S8X1D120M5PTC | 1515 | 57500 | 40900 | 4.72 | 15.2 | 12
4A7A6061J1 | 207357619 | 4TXCD010DS3 | S8X2D120M5PSC | 1515 | 57500 | 40900 | 4.72 | 15.2 | 12
4A7A6061J1 | 207143411 | 4TXCD010DS3 | S8X2D120M5PTC | 1515 | 57500 | 40900 | 4.72 | 15.2 | 12
4A7A7024A1 | 202286538 | 4TXCB003DS3 | S9V2B060D3PSB | 800 | 23200 | 17600 | 1.98 | 15 | 11.7
4A7A7024A1 | 202286556 | 4TXCB004DS3 | S9V2B060D3PSB | 800 | 23200 | 17200 | 1.98 | 15 | 11.7
4A7A7024A1 | 203997810 | 4TXCB003DS3 | S9V2B080D4VSA | 810 | 23200 | 17700 | 1.99 | 15 | 11.7
4A7A7024A1 | 203997816 | 4TXCB004DS3 | S9V2B080D4VSA | 815 | 23200 | 17200 | 1.99 | 15 | 11.7
4A7A7024A1 | 211087701 | 4TXCB003DS3 | S8V2B060M4PCA | 815 | 24800 | 18600 | 2.07 | 16 | 12
4A7A7024A1 | 207146766 | 4TXCA032DS3 | S8X1A040M3PSC | 865 | 24600 | 17300 | 2.07 | 16 | 12
4A7A7024A1 | 207146770 | 4TXCB003DS3 | S8X1B040M2PSC | 705 | 24200 | 18200 | 1.98 | 16 | 12
4A7A7024A1 | 207146774 | 4TXCB004DS3 | S8X1B040M2PSC | 880 | 25000 | 18000 | 2.11 | 16 | 12
4A7A7024A1 | 207562897 | 4TXCB003DS3 | S8X1B060M4PSC | 915 | 25000 | 17800 | 2.11 | 16 | 12
4A7A7024A1 | 201800936 | 4TXCB003DS3 | S9V2B040U3PSB | 775 | 24600 | 18500 | 2.04 | 16 | 12
4A7A7024A1 | 201800947 | 4TXCB004DS3 | S9V2B040U3PSB | 835 | 25000 | 18500 | 2.09 | 16 | 12
4A7A7024A1 | 206799069 | 4TXCB003DS3 | S9V2B060U4PSB | 625 | 23800 | 17200 | 1.95 | 16 | 12
4A7A7024A1 | 206799072 | 4TXCB004DS3 | S9V2B060U4PSB | 625 | 23800 | 17200 | 1.95 | 16 | 12
4A7A7024A1 | 206799075 | 4TXCB006DS3 | S9V2B060U4PSB | 625 | 24400 | 17900 | 2 | 16 | 12
4A7A7024A1 | 212437285 | 4TXCB003DS3 | S9V2B080U4PSB | 810 | 24800 | 18500 | 2.07 | 16 | 12
4A7A7024A1 | 207781883 | 4TXCB004DS3 | S9V2B080U4PSB | 815 | 25000 | 18800 | 2.09 | 16 | 12
4A7A7024A1 | 204340908 | 4TXCB003DS3 | S9X2B060U4PSB | 865 | 25000 | 18600 | 2.1 | 16 | 12
4A7A7036A1 | 212437144 | 4TXCB003DS3 | S9V2B040D3PSB | 920 | 32000 | 23500 | 2.71 | 14.3 | 11.7
4A7A7036A1 | 212528217 | 4TXCB003DS3 | S9V2B060D3PSB | 995 | 32400 | 23400 | 2.77 | 14.3 | 11.7
4A7A7036A1 | 202286570 | 4TXCB004DS3 | S9V2B060D3PSB | 995 | 32600 | 22900 | 2.78 | 14.3 | 11.7
4A7A7036A1 | 212528220 | 4TXCB003DS3 | S9V2B080D4PSB | 965 | 32400 | 23500 | 2.76 | 14.3 | 11.7
4A7A7036A1 | 212528223 | 4TXCB003DS3 | S9V2B080D4VSA | 965 | 32400 | 23500 | 2.76 | 14.3 | 11.7
4A7A7036A1 | 204444357 | 4TXCC005DS3 | S9X1C100D5PSB | 1135 | 33000 | 24500 | 2.8 | 14.3 | 11.7
4A7A7036A1 | 207146836 | 4TXCA032DS3 | S8X1A040M3PSC | 1140 | 34600 | 24500 | 2.94 | 15.5 | 11.7
4A7A7036A1 | 202286576 | 4TXCB004DS3 | S9V2B040D3PSB | 930 | 32400 | 23200 | 2.68 | 15 | 12
4A7A7036A1 | 202286562 | 4TXCB004DS3 | S9V2B080D4PSB | 945 | 32400 | 23000 | 2.68 | 15 | 12
4A7A7036A1 | 212528226 | 4TXCB004DS3 | S9V2B080D4VSA | 945 | 32400 | 23000 | 2.68 | 15 | 12
4A7A7036A1 | 204444359 | 4TXCC007DS3 | S9X1C100D5PSB | 1210 | 34400 | 25300 | 2.87 | 15 | 12
4A7A7036A1 | 202287256 | 4TXCB006DS3 | S9V2B040D3PSB | 930 | 33200 | 24300 | 2.73 | 15.2 | 12
4A7A7036A1 | 202287262 | 4TXCB006DS3 | S9V2B060D3PSB | 1040 | 33800 | 26200 | 2.77 | 15.2 | 12
4A7A7036A1 | 207781754 | 4TXCB003DS3 | S9V2B060U4PSB | 905 | 34000 | 24600 | 2.79 | 15.2 | 12
4A7A7036A1 | 202286582 | 4TXCB006DS3 | S9V2B080D4PSB | 965 | 33600 | 25000 | 2.76 | 15.2 | 12
4A7A7036A1 | 212528401 | 4TXCB006DS3 | S9V2B080D4VSA | 965 | 33600 | 25000 | 2.76 | 15.2 | 12
4A7A7036A1 | 202287272 | 4TXCC005DS3 | S9V2C100D4VSA | 1055 | 33200 | 25700 | 2.72 | 15.2 | 12
4A7A7036A1 | 202286592 | 4TXCC007DS3 | S9V2C100D4VSA | 1020 | 34000 | 25700 | 2.79 | 15.2 | 12
4A7A7036A1 | 212528229 | 4TXCC009DS3 | S9V2C100D4VSA | 1020 | 33200 | 25100 | 2.73 | 15.2 | 12
4A7A7036A1 | 207781758 | 4TXCC005DS3 | S9V2C100D5PSB | 1070 | 33200 | 25500 | 2.73 | 15.2 | 12
4A7A7036A1 | 207781760 | 4TXCC007DS3 | S9V2C100D5PSB | 1070 | 34200 | 26700 | 2.81 | 15.2 | 12
4A7A7036A1 | 212437150 | 4TXCC009DS3 | S9V2C100D5PSB | 1070 | 33600 | 25800 | 2.76 | 15.2 | 12
4A7A7036A1 | 204341283 | 4TXCC005DS3 | S9X1C100U5PSB | 1135 | 35200 | 26200 | 2.91 | 15.2 | 12
4A7A7036A1 | 211297898 | 4TXCC005DS3 | S9X2C100U5PSB | 1135 | 35400 | 27100 | 2.93 | 15.2 | 12
4A7A7036A1 | 207146848 | 4TXCB004DS3 | S8X1B060M4PSC | 1110 | 35000 | 25900 | 2.89 | 16 | 12
4A7A7036A1 | 207146856 | 4TXCB006DS3 | S8X1B060M4PSC | 1110 | 36200 | 27200 | 2.99 | 16 | 12
4A7A7036A1 | 207146844 | 4TXCB004DS3 | S8X1B080M4PSC | 1100 | 35000 | 26100 | 2.89 | 16 | 12
4A7A7036A1 | 207146854 | 4TXCB006DS3 | S8X1B080M4PSC | 1100 | 36200 | 27400 | 2.98 | 16 | 12
4A7A7036A1 | 207146860 | 4TXCC005DS3 | S8X1C080M5PSC | 1280 | 35800 | 25900 | 3.01 | 16 | 12
4A7A7036A1 | 207146862 | 4TXCC007DS3 | S8X1C080M5PSC | 1280 | 37000 | 27100 | 3.11 | 16 | 12
4A7A7036A1 | 212528386 | 4TXCB003DS3 | S9V2B040U3PSB | 920 | 34000 | 24700 | 2.79 | 16 | 12
4A7A7036A1 | 201805483 | 4TXCB004DS3 | S9V2B040U3PSB | 1025 | 35000 | 26600 | 2.87 | 16 | 12
4A7A7036A1 | 212528389 | 4TXCB003DS3 | S9V2B040U3VSA | 920 | 34000 | 24700 | 2.79 | 16 | 12
4A7A7036A1 | 201801040 | 4TXCB004DS3 | S9V2B060U3PSB | 995 | 34800 | 26000 | 2.86 | 16 | 12
4A7A7036A1 | 212528392 | 4TXCB003DS3 | S9V2B060U3VSA | 995 | 34400 | 25700 | 2.82 | 16 | 12
4A7A7036A1 | 201801042 | 4TXCB004DS3 | S9V2B060U3VSA | 995 | 34800 | 26000 | 2.86 | 16 | 12
4A7A7036A1 | 201801055 | 4TXCB006DS3 | S9V2B060U3VSA | 1040 | 36200 | 28100 | 2.97 | 16 | 12
4A7A7036A1 | 201801035 | 4TXCB004DS3 | S9V2B060U4PSB | 905 | 34200 | 24800 | 2.81 | 16 | 12
4A7A7036A1 | 201805487 | 4TXCB006DS3 | S9V2B060U4PSB | 905 | 35400 | 26100 | 2.9 | 16 | 12
4A7A7036A1 | 212528395 | 4TXCB003DS3 | S9V2B080U4PSB | 965 | 34400 | 25200 | 2.83 | 16 | 12
4A7A7036A1 | 201801038 | 4TXCB004DS3 | S9V2B080U4PSB | 970 | 34800 | 26100 | 2.85 | 16 | 12
4A7A7036A1 | 201801050 | 4TXCB006DS3 | S9V2B080U4PSB | 1055 | 36200 | 28100 | 2.97 | 16 | 12
4A7A7036A1 | 212528398 | 4TXCB003DS3 | S9V2B080U4VSA | 965 | 34400 | 25200 | 2.83 | 16 | 12
4A7A7036A1 | 204744703 | 4TXCB004DS3 | S9V2B080U4VSA | 970 | 34800 | 26100 | 2.85 | 16 | 12
4A7A7036A1 | 205805496 | 4TXCB006DS3 | S9V2B080U4VSA | 1055 | 36200 | 28100 | 2.97 | 16 | 12
4A7A7036A1 | 212528404 | 4TXCC005DS3 | S9V2C080U5PSB | 1070 | 35400 | 27200 | 2.91 | 16 | 12
4A7A7036A1 | 212528407 | 4TXCC007DS3 | S9V2C080U5PSB | 1070 | 36400 | 28400 | 2.99 | 16 | 12
4A7A7036A1 | 212437339 | 4TXCC009DS3 | S9V2C080U5PSB | 1070 | 37000 | 28900 | 3.04 | 16 | 12
4A7A7036A1 | 201805489 | 4TXCC005DS3 | S9V2C100U4VSA | 1055 | 35200 | 27300 | 2.88 | 16 | 12
4A7A7036A1 | 201801062 | 4TXCC007DS3 | S9V2C100U4VSA | 1150 | 36800 | 28300 | 3.05 | 16 | 12
4A7A7036A1 | 212528410 | 4TXCC009DS3 | S9V2C100U4VSA | 1055 | 36800 | 28600 | 3.01 | 16 | 12
4A7A7036A1 | 207781756 | 4TXCC005DS3 | S9V2C100U5PSB | 1030 | 35200 | 26700 | 2.89 | 16 | 12
4A7A7036A1 | 201801064 | 4TXCC007DS3 | S9V2C100U5PSB | 1070 | 36400 | 28400 | 2.99 | 16 | 12
4A7A7036A1 | 212528413 | 4TXCC009DS3 | S9V2C100U5PSB | 1070 | 37000 | 28900 | 3.04 | 16 | 12
4A7A7036A1 | 211096911 | 4TXCD008DS3 | S9V2D120U5PSB | 1170 | 37000 | 28200 | 3.07 | 16 | 12
4A7A7036A1 | 212528417 | 4TXCD010DS3 | S9V2D120U5PSB | 1170 | 37600 | 28600 | 3.12 | 16 | 12
4A7A7036A1 | 212437342 | 4TXCD008DS3 | S9V2D120U5VSA | 1170 | 37000 | 28200 | 3.07 | 16 | 12
4A7A7036A1 | 212437345 | 4TXCD010DS3 | S9V2D120U5VSA | 1170 | 37600 | 28600 | 3.12 | 16 | 12
4A7A7036A1 | 204341277 | 4TXCB004DS3 | S9X1B040U3PSB | 1060 | 34800 | 26100 | 2.85 | 16 | 12
4A7A7036A1 | 204341279 | 4TXCB006DS3 | S9X1B040U3PSB | 1060 | 36000 | 27400 | 2.95 | 16 | 12
4A7A7036A1 | 203566945 | 4TXCB004DS3 | S9X1B060U4PSB | 1155 | 35200 | 25900 | 2.92 | 16 | 12
4A7A7036A1 | 203566949 | 4TXCB006DS3 | S9X1B060U4PSB | 1155 | 36400 | 27200 | 3.02 | 16 | 12
4A7A7036A1 | 203566943 | 4TXCB004DS3 | S9X1B080U4PSB | 1150 | 35200 | 26000 | 2.92 | 16 | 12
4A7A7036A1 | 203566947 | 4TXCB006DS3 | S9X1B080U4PSB | 1150 | 36400 | 27200 | 3.02 | 16 | 12
4A7A7036A1 | 204341281 | 4TXCC005DS3 | S9X1C080U5PSB | 1250 | 35600 | 26100 | 2.98 | 16 | 12
4A7A7036A1 | 204341287 | 4TXCC007DS3 | S9X1C080U5PSB | 1250 | 37000 | 27500 | 3.1 | 16 | 12
4A7A7036A1 | 204341285 | 4TXCC007DS3 | S9X1C100U5PSB | 1340 | 37200 | 27200 | 3.14 | 16 | 12
4A7A7048B1 | 202273854 | 4TXCC007DS3 | S9V2C100D5PSB | 1335 | 44000 | 32100 | 3.74 | 15.2 | 11.7
4A7A7048B1 | 203566991 | 4TXCC005DS3 | S9X1C100U5PSB | 1340 | 45000 | 33500 | 3.79 | 15.5 | 11.7
4A7A7048B1 | 209326301 | 4TXCC005DS3 | S8X1C100M5PSC | 1380 | 45500 | 34600 | 3.83 | 16 | 11.7
4A7A7048B1 | 204341305 | 4TXCB006DS3 | S9X1B060U4PSB | 1470 | 47000 | 36600 | 3.98 | 16 | 11.7
4A7A7048B1 | 211087997 | 4TXCC007DS3 | S8V2C080M5PCA | 1325 | 47000 | 35800 | 3.85 | 16 | 12
4A7A7048B1 | 207146896 | 4TXCB006DS3 | S8X1B060M4PSC | 1200 | 46000 | 33500 | 3.77 | 16 | 12
4A7A7048B1 | 207146898 | 4TXCB006DS3 | S8X1B080M4PSC | 1210 | 46000 | 33900 | 3.78 | 16 | 12
4A7A7048B1 | 207146902 | 4TXCC007DS3 | S8X1C080M5PSC | 1385 | 47000 | 36300 | 3.86 | 16 | 12
4A7A7048B1 | 207146904 | 4TXCC009DS3 | S8X1C080M5PSC | 1380 | 48000 | 37100 | 3.94 | 16 | 12
4A7A7048B1 | 207146908 | 4TXCD008DS3 | S8X1C080M5PSC | 1415 | 46500 | 35900 | 3.81 | 16 | 12
4A7A7048B1 | 207146914 | 4TXCD010DS3 | S8X1C080M5PSC | 1410 | 47500 | 36800 | 3.89 | 16 | 12
4A7A7048B1 | 207146900 | 4TXCC007DS3 | S8X1C100M5PSC | 1385 | 47000 | 36300 | 3.86 | 16 | 12
4A7A7048B1 | 207146906 | 4TXCC009DS3 | S8X1C100M5PSC | 1380 | 48000 | 37200 | 3.94 | 16 | 12
4A7A7048B1 | 207146910 | 4TXCD008DS3 | S8X1D120M5PSC | 1520 | 48000 | 37200 | 3.98 | 16 | 12
4A7A7048B1 | 207146912 | 4TXCD010DS3 | S8X1D120M5PSC | 1515 | 48500 | 37100 | 4.01 | 16 | 12
4A7A7048B1 | 202273820 | 4TXCB006DS3 | S9V2B060U4PSB | 1225 | 46000 | 33900 | 3.78 | 16 | 12
4A7A7048B1 | 202273824 | 4TXCB006DS3 | S9V2B080U4PSB | 1205 | 46000 | 34000 | 3.77 | 16 | 12
4A7A7048B1 | 204795906 | 4TXCB006DS3 | S9V2B080U4VSA | 1205 | 46000 | 34000 | 3.77 | 16 | 12
4A7A7048B1 | 202273832 | 4TXCC005DS3 | S9V2C080U5PSB | 1245 | 45000 | 32500 | 3.69 | 16 | 12
4A7A7048B1 | 202273850 | 4TXCC007DS3 | S9V2C080U5PSB | 1245 | 46500 | 34200 | 3.82 | 16 | 12
4A7A7048B1 | 202273880 | 4TXCC009DS3 | S9V2C080U5PSB | 1340 | 48000 | 36400 | 3.94 | 16 | 12
4A7A7048B1 | 202273918 | 4TXCD008DS3 | S9V2C080U5PSB | 1245 | 46000 | 33800 | 3.77 | 16 | 12
4A7A7048B1 | 202273968 | 4TXCD010DS3 | S9V2C080U5PSB | 1340 | 47500 | 36000 | 3.9 | 16 | 12
4A7A7048B1 | 202273856 | 4TXCC007DS3 | S9V2C100U4PSB | 1210 | 46500 | 34200 | 3.82 | 16 | 12
4A7A7048B1 | 204034995 | 4TXCC005DS3 | S9V2C100U4VSA | 1210 | 44500 | 32200 | 3.65 | 16 | 12
4A7A7048B1 | 204034997 | 4TXCC007DS3 | S9V2C100U4VSA | 1210 | 46500 | 34200 | 3.82 | 16 | 12
4A7A7048B1 | 204035000 | 4TXCC009DS3 | S9V2C100U4VSA | 1210 | 47000 | 34600 | 3.86 | 16 | 12
4A7A7048B1 | 212528432 | 4TXCD008DS3 | S9V2C100U4VSA | 1205 | 45500 | 33000 | 3.73 | 16 | 12
4A7A7048B1 | 212528435 | 4TXCD010DS3 | S9V2C100U4VSA | 1205 | 46500 | 33700 | 3.81 | 16 | 12
4A7A7048B1 | 202273828 | 4TXCC005DS3 | S9V2C100U5PSB | 1245 | 45000 | 32500 | 3.69 | 16 | 12
4A7A7048B1 | 202273858 | 4TXCC007DS3 | S9V2C100U5PSB | 1245 | 46500 | 34200 | 3.82 | 16 | 12
4A7A7048B1 | 202273876 | 4TXCC009DS3 | S9V2C100U5PSB | 1490 | 48500 | 37400 | 4.01 | 16 | 12
4A7A7048B1 | 202273922 | 4TXCD008DS3 | S9V2C100U5PSB | 1245 | 46000 | 33800 | 3.77 | 16 | 12
4A7A7048B1 | 202273972 | 4TXCD010DS3 | S9V2C100U5PSB | 1245 | 47000 | 34600 | 3.86 | 16 | 12
4A7A7048B1 | 202273924 | 4TXCD008DS3 | S9V2D120U5PSB | 1230 | 46500 | 34200 | 3.82 | 16 | 12
4A7A7048B1 | 202273974 | 4TXCD010DS3 | S9V2D120U5PSB | 1320 | 48000 | 36400 | 3.94 | 16 | 12
4A7A7048B1 | 212528429 | 4TXCD008DS3 | S9V2D120U5VSA | 1230 | 46500 | 34200 | 3.82 | 16 | 12
4A7A7048B1 | 206197338 | 4TXCD010DS3 | S9V2D120U5VSA | 1320 | 48000 | 36400 | 3.94 | 16 | 12
4A7A7048B1 | 204341303 | 4TXCB006DS3 | S9X1B080U4PSB | 1355 | 47000 | 36200 | 3.86 | 16 | 12
4A7A7048B1 | 203566994 | 4TXCC005DS3 | S9X1C080U5PSB | 1250 | 45000 | 33000 | 3.7 | 16 | 12
4A7A7048B1 | 203566996 | 4TXCC007DS3 | S9X1C080U5PSB | 1315 | 47000 | 35200 | 3.86 | 16 | 12
4A7A7048B1 | 203567000 | 4TXCC009DS3 | S9X1C080U5PSB | 1315 | 48000 | 36500 | 3.94 | 16 | 12
4A7A7048B1 | 204287022 | 4TXCD008DS3 | S9X1C080U5PSB | 1340 | 46500 | 35200 | 3.82 | 16 | 12
4A7A7048B1 | 203567006 | 4TXCD010DS3 | S9X1C080U5PSB | 1335 | 47000 | 35700 | 3.86 | 16 | 12
4A7A7048B1 | 203566998 | 4TXCC007DS3 | S9X1C100U5PSB | 1340 | 47000 | 35600 | 3.86 | 16 | 12
4A7A7048B1 | 203567002 | 4TXCC009DS3 | S9X1C100U5PSB | 1340 | 48000 | 36400 | 3.94 | 16 | 12
4A7A7048B1 | 204287024 | 4TXCD008DS3 | S9X1C100U5PSB | 1365 | 46500 | 35400 | 3.82 | 16 | 12
4A7A7048B1 | 203567008 | 4TXCD010DS3 | S9X1C100U5PSB | 1360 | 47500 | 36200 | 3.9 | 16 | 12
4A7A7048B1 | 203567004 | 4TXCD008DS3 | S9X1D120U5PSB | 1505 | 48000 | 36800 | 3.97 | 16 | 12
4A7A7048B1 | 203567011 | 4TXCD010DS3 | S9X1D120U5PSB | 1500 | 48500 | 37300 | 4.01 | 16 | 12
4A7A7060A1 | 201801216 | 4TXCD008DS3 | S9V2D120D5PSB | 1600 | 52500 | 40500 | 4.62 | 14.3 | 11.2
4A7A7060A1 | 202287512 | 4TXCD010DS3 | S9V2D120D5PSB | 1530 | 52000 | 38800 | 4.57 | 14.3 | 11.2
4A7A7060A1 | 207146932 | 4TXCD008DS3 | S8X1C100M5PSC | 1735 | 54500 | 41400 | 4.79 | 15.5 | 11.2
4A7A7060A1 | 212528265 | 4TXCC007DS3 | S9V2C100U4VSA | 1550 | 55000 | 41100 | 4.71 | 15.2 | 11.5
4A7A7060A1 | 212528274 | 4TXCD008DS3 | S9V2C100U4VSA | 1545 | 54000 | 40400 | 4.63 | 15.2 | 11.5
4A7A7060A1 | 204138619 | 4TXCC009DS3 | S9X1C100U5PSB | 1635 | 56500 | 41600 | 4.84 | 15.5 | 11.5
4A7A7060A1 | 212528268 | 4TXCC007DS3 | S9V2C080U5PSB | 1545 | 55000 | 41200 | 4.63 | 15.2 | 11.7
4A7A7060A1 | 201805537 | 4TXCC009DS3 | S9V2C080U5PSB | 1545 | 56500 | 42300 | 4.76 | 15.2 | 11.7
4A7A7060A1 | 212528271 | 4TXCD008DS3 | S9V2C080U5PSB | 1545 | 54500 | 40800 | 4.59 | 15.2 | 11.7
4A7A7060A1 | 201805531 | 4TXCC009DS3 | S9V2C100U4VSA | 1550 | 56500 | 42200 | 4.76 | 15.2 | 11.7
4A7A7060A1 | 204924353 | 4TXCC007DS3 | S9V2C100U5PSB | 1540 | 55000 | 41300 | 4.63 | 15.2 | 11.7
4A7A7060A1 | 212528277 | 4TXCD008DS3 | S9V2C100U5PSB | 1540 | 54500 | 40900 | 4.59 | 15.2 | 11.7
4A7A7060A1 | 212528280 | 4TXCD008DS3 | S9V2D120U5PSB | 1525 | 55000 | 41200 | 4.63 | 15.2 | 11.7
4A7A7060A1 | 212528283 | 4TXCD008DS3 | S9V2D120U5VSA | 1525 | 55000 | 41200 | 4.63 | 15.2 | 11.7
4A7A7060A1 | 204112446 | 4TXCC009DS3 | S9X1C080U5PSB | 1575 | 56000 | 40600 | 4.71 | 15.5 | 11.7
4A7A7060A1 | 204341323 | 4TXCD010DS3 | S9X1C100U5PSB | 1660 | 55500 | 40700 | 4.68 | 15.5 | 11.7
4A7A7060A1 | 207146930 | 4TXCC009DS3 | S8X1C080M5PSC | 1580 | 56000 | 40600 | 4.71 | 16 | 11.7
4A7A7060A1 | 207146928 | 4TXCC009DS3 | S8X1C100M5PSC | 1560 | 56000 | 40600 | 4.71 | 16 | 11.7
4A7A7060A1 | 207146934 | 4TXCD010DS3 | S8X1C100M5PSC | 1590 | 55500 | 40700 | 4.68 | 16 | 11.7
4A7A7060A1 | 207251399 | 4TXCC009DS3 | S8X2C100M5PSC | 1560 | 56500 | 42400 | 4.76 | 16 | 11.7
4A7A7060A1 | 201805547 | 4TXCD010DS3 | S9V2C100U4VSA | 1545 | 55500 | 41600 | 4.67 | 16 | 11.7
4A7A7060A1 | 204341325 | 4TXCD010DS3 | S9X1C080U5PSB | 1600 | 55500 | 40900 | 4.67 | 16 | 11.7
4A7A7060A1 | 204341321 | 4TXCD010DS3 | S9X1D120U5PSB | 1720 | 57000 | 42600 | 4.8 | 16 | 11.7
4A7A7060A1 | 204117966 | 4TXCD010DS3 | S8X1C100M5PSA | 1625 | 56000 | 42400 | 4.6 | 16 | 12
4A7A7060A1 | 207146936 | 4TXCD010DS3 | S8X1D120M5PSC | 1515 | 56000 | 40500 | 4.6 | 16 | 12
4A7A7060A1 | 201809481 | 4TXCD010DS3 | S9V2C080U5PSB | 1545 | 55500 | 41600 | 4.56 | 16 | 12
4A7A7060A1 | 201805533 | 4TXCC009DS3 | S9V2C100U5PSB | 1540 | 56500 | 42400 | 4.64 | 16 | 12
4A7A7060A1 | 201805541 | 4TXCD010DS3 | S9V2C100U5PSB | 1540 | 55500 | 41600 | 4.55 | 16 | 12
4A7A7060A1 | 201805539 | 4TXCD010DS3 | S9V2D120U5PSB | 1530 | 56500 | 42300 | 4.64 | 16 | 12
4A7A7060A1 | 201805545 | 4TXCD010DS3 | S9V2D120U5VSA | 1530 | 56500 | 42300 | 4.64 | 16 | 12
4A7L5024N1 | 210429633 | 4TXCA002DS3 | S8X1A040M3PTC | 775 | 25600 | 17200 | 2.13 | 14.3 | 12
4A7L5024N1 | 210429632 | 4TXCA002DS3 | S8X2A040M3PSC | 775 | 25600 | 17200 | 2.13 | 14.3 | 12
4A7L5024N1 | 210429634 | 4TXCA002DS3 | S8X2A040M3PTC | 775 | 25600 | 17200 | 2.13 | 14.3 | 12
4A7L5024N1 | 210170820 | 4TXCB003DS3 | S9V2B040D3PSB | 780 | 25600 | 17900 | 2.13 | 14.3 | 12
4A7L5024N1 | 210170870 | 4TXCB004DS3 | S9V2B040D3PSB | 835 | 25600 | 17300 | 2.14 | 14.3 | 12
4A7L5024N1 | 210170822 | 4TXCB003DS3 | S9V2B060D3PSB | 750 | 25600 | 18000 | 2.12 | 14.3 | 12
4A7L5024N1 | 210170872 | 4TXCB004DS3 | S9V2B060D3PSB | 800 | 25600 | 17400 | 2.13 | 14.3 | 12
4A7L5024N1 | 210170823 | 4TXCB003DS3 | S9V2B080D4PSB | 810 | 25600 | 17800 | 2.14 | 14.3 | 12
4A7L5024N1 | 210170873 | 4TXCB004DS3 | S9V2B080D4PSB | 815 | 25600 | 17300 | 2.14 | 14.3 | 12
4A7L5024N1 | 210170824 | 4TXCB003DS3 | S9V2B080D4VSA | 810 | 25600 | 17800 | 2.14 | 14.3 | 12
4A7L5024N1 | 210170874 | 4TXCB004DS3 | S9V2B080D4VSA | 815 | 25600 | 17300 | 2.14 | 14.3 | 12
4A7L5024N1 | 210170825 | 4TXCB003DS3 | S9X1B040D3PSB | 750 | 25600 | 18000 | 2.12 | 14.3 | 12
4A7L5024N1 | 210170875 | 4TXCB004DS3 | S9X1B040D3PSB | 775 | 25600 | 17400 | 2.13 | 14.3 | 12
4A7L5024N1 | 210170827 | 4TXCB003DS3 | S9X1B060D3PSB | 815 | 25600 | 17800 | 2.14 | 14.3 | 12
4A7L5024N1 | 210170877 | 4TXCB004DS3 | S9X1B060D3PSB | 845 | 25600 | 17200 | 2.15 | 14.3 | 12
4A7L5024N1 | 210170928 | 4TXCB006DS3 | S9X1B060D3PSB | 940 | 25600 | 17000 | 2.17 | 14.3 | 12
4A7L5024N1 | 210170828 | 4TXCB003DS3 | S9X1B080D4PSB | 760 | 25600 | 18100 | 2.12 | 14.3 | 12
4A7L5024N1 | 210170878 | 4TXCB004DS3 | S9X1B080D4PSB | 785 | 25600 | 17300 | 2.13 | 14.3 | 12
4A7L5024N1 | 210170929 | 4TXCB006DS3 | S9X1B080D4PSB | 920 | 25600 | 17200 | 2.16 | 14.3 | 12
4A7L5024N1 | 210170943 | 4TXCC005DS3 | S9X1C100D5PSB | 980 | 25600 | 16900 | 2.18 | 14.3 | 12
4A7L5024N1 | 210429639 | 4TXCB003DS3 | S9X2B040D3PSB | 750 | 25600 | 18300 | 2.12 | 14.3 | 12
4A7L5024N1 | 210429657 | 4TXCB004DS3 | S9X2B040D3PSB | 775 | 25600 | 17700 | 2.13 | 14.3 | 12
4A7L5024N1 | 210429640 | 4TXCB003DS3 | S9X2B060D3PSB | 815 | 25600 | 18300 | 2.14 | 14.3 | 12
4A7L5024N1 | 210429656 | 4TXCB004DS3 | S9X2B060D3PSB | 845 | 25600 | 17700 | 2.15 | 14.3 | 12
4A7L5024N1 | 210429651 | 4TXCB003DS3 | S9X2B080D4PSB | 760 | 25600 | 18400 | 2.12 | 14.3 | 12
4A7L5024N1 | 210429655 | 4TXCB004DS3 | S9X2B080D4PSB | 785 | 25600 | 17900 | 2.13 | 14.3 | 12
4A7L5024N1 | 210429683 | 4TXCC005DS3 | S9X2C100D5PSB | 980 | 25600 | 17100 | 2.18 | 14.3 | 12
4A7L5024N1 | 210707301 | 4TXCA032DS3 | S8V2A040M3PCA | 840 | 25600 | 16300 | 2.14 | 15 | 12
4A7L5024N1 | 211080164 | 4TXCA032DS3 | S8V2A040M3PDA | 840 | 25600 | 16300 | 2.14 | 15 | 12
4A7L5024N1 | 210170923 | 4TXCB006DS3 | S9V2B040D3PSB | 840 | 25600 | 17300 | 2.15 | 15 | 12
4A7L5024N1 | 210170924 | 4TXCB006DS3 | S9V2B060D3PSB | 875 | 25600 | 17200 | 2.15 | 15 | 12
4A7L5024N1 | 210170925 | 4TXCB006DS3 | S9V2B080D4PSB | 815 | 25600 | 17300 | 2.14 | 15 | 12
4A7L5024N1 | 210170927 | 4TXCB006DS3 | S9V2B080D4VSA | 815 | 25600 | 17300 | 2.14 | 15 | 12
4A7L5024N1 | 210429670 | 4TXCB006DS3 | S9X2B060D3PSB | 940 | 25600 | 17400 | 2.17 | 15 | 12
4A7L5024N1 | 210429677 | 4TXCB006DS3 | S9X2B080D4PSB | 920 | 25600 | 17400 | 2.16 | 15 | 12
4A7L5024N1 | 210707304 | 4TXCB003DS3 | S8V2A040M3PCA | 760 | 25600 | 17600 | 2.12 | 15.2 | 12
4A7L5024N1 | 210707310 | 4TXCB004DS3 | S8V2A040M3PCA | 825 | 25600 | 17400 | 2.14 | 15.2 | 12
4A7L5024N1 | 211039714 | 4TXCB003DS3 | S8V2A040M3PDA | 760 | 25600 | 17600 | 2.12 | 15.2 | 12
4A7L5024N1 | 211039717 | 4TXCB004DS3 | S8V2A040M3PDA | 825 | 25600 | 17400 | 2.14 | 15.2 | 12
4A7L5024N1 | 210707306 | 4TXCB003DS3 | S8V2B060M4PCA | 815 | 25600 | 17300 | 2.14 | 15.2 | 12
4A7L5024N1 | 210707309 | 4TXCB004DS3 | S8V2B060M4PCA | 890 | 25600 | 17200 | 2.16 | 15.2 | 12
4A7L5024N1 | 211039715 | 4TXCB003DS3 | S8V2B060M4PDA | 815 | 25600 | 17300 | 2.14 | 15.2 | 12
4A7L5024N1 | 211039718 | 4TXCB004DS3 | S8V2B060M4PDA | 890 | 25600 | 17200 | 2.16 | 15.2 | 12
4A7L5024N1 | 210707303 | 4TXCB003DS3 | S8V2B080M4PCA | 780 | 25600 | 17400 | 2.13 | 15.2 | 12
4A7L5024N1 | 210707307 | 4TXCB004DS3 | S8V2B080M4PCA | 900 | 25600 | 17200 | 2.16 | 15.2 | 12
4A7L5024N1 | 211039716 | 4TXCB003DS3 | S8V2B080M4PDA | 780 | 25600 | 17400 | 2.13 | 15.2 | 12
4A7L5024N1 | 211039719 | 4TXCB004DS3 | S8V2B080M4PDA | 900 | 25600 | 17200 | 2.16 | 15.2 | 12
4A7L5024N1 | 210170806 | 4TXCA032DS3 | S8X1A040M3PSC | 865 | 25600 | 16400 | 2.15 | 15.2 | 12
4A7L5024N1 | 210170815 | 4TXCB003DS3 | S8X1A040M3PSC | 755 | 25600 | 17700 | 2.12 | 15.2 | 12
4A7L5024N1 | 210170883 | 4TXCB004DS3 | S8X1A040M3PSC | 785 | 25600 | 17300 | 2.13 | 15.2 | 12
4A7L5024N1 | 210429637 | 4TXCA032DS3 | S8X1A040M3PTC | 865 | 25600 | 16800 | 2.15 | 15.2 | 12
4A7L5024N1 | 210429652 | 4TXCB003DS3 | S8X1A040M3PTC | 755 | 25600 | 17900 | 2.12 | 15.2 | 12
4A7L5024N1 | 210429654 | 4TXCB004DS3 | S8X1A040M3PTC | 900 | 25600 | 17600 | 2.16 | 15.2 | 12
4A7L5024N1 | 210170849 | 4TXCB003DS3 | S8X1B040M2PSC | 705 | 25600 | 17700 | 2.1 | 15.2 | 12
4A7L5024N1 | 210170884 | 4TXCB004DS3 | S8X1B040M2PSC | 735 | 25600 | 17600 | 2.11 | 15.2 | 12
4A7L5024N1 | 210429653 | 4TXCB003DS3 | S8X1B040M2PTC | 845 | 25600 | 17700 | 2.15 | 15.2 | 12
4A7L5024N1 | 210429668 | 4TXCB004DS3 | S8X1B040M2PTC | 880 | 25600 | 17600 | 2.16 | 15.2 | 12
4A7L5024N1 | 210170847 | 4TXCB003DS3 | S8X1B060M4PSC | 915 | 25600 | 17000 | 2.16 | 15.2 | 12
4A7L5024N1 | 210170886 | 4TXCB004DS3 | S8X1B060M4PSC | 955 | 25600 | 17100 | 2.17 | 15.2 | 12
4A7L5024N1 | 210429650 | 4TXCB003DS3 | S8X1B060M4PTC | 915 | 25600 | 17400 | 2.16 | 15.2 | 12
4A7L5024N1 | 210429669 | 4TXCB004DS3 | S8X1B060M4PTC | 955 | 25600 | 17300 | 2.17 | 15.2 | 12
4A7L5024N1 | 210170807 | 4TXCB003DS3 | S8X1B080M4PSC | 915 | 25600 | 17000 | 2.16 | 15.2 | 12
4A7L5024N1 | 210170887 | 4TXCB004DS3 | S8X1B080M4PSC | 950 | 25600 | 17200 | 2.17 | 15.2 | 12
4A7L5024N1 | 210429649 | 4TXCB003DS3 | S8X1B080M4PTC | 915 | 25600 | 17400 | 2.16 | 15.2 | 12
4A7L5024N1 | 210429667 | 4TXCB004DS3 | S8X1B080M4PTC | 950 | 25600 | 17400 | 2.17 | 15.2 | 12
4A7L5024N1 | 210429635 | 4TXCA032DS3 | S8X2A040M3PSC | 865 | 25600 | 16800 | 2.15 | 15.2 | 12
4A7L5024N1 | 210429648 | 4TXCB003DS3 | S8X2A040M3PSC | 755 | 25600 | 17900 | 2.12 | 15.2 | 12
4A7L5024N1 | 210429666 | 4TXCB004DS3 | S8X2A040M3PSC | 900 | 25600 | 17600 | 2.16 | 15.2 | 12
4A7L5024N1 | 210429636 | 4TXCA032DS3 | S8X2A040M3PTC | 865 | 25600 | 16800 | 2.15 | 15.2 | 12
4A7L5024N1 | 210429647 | 4TXCB003DS3 | S8X2A040M3PTC | 755 | 25600 | 17900 | 2.12 | 15.2 | 12
4A7L5024N1 | 210429665 | 4TXCB004DS3 | S8X2A040M3PTC | 900 | 25600 | 17600 | 2.16 | 15.2 | 12
4A7L5024N1 | 210429646 | 4TXCB003DS3 | S8X2B060M4PSC | 915 | 25600 | 17400 | 2.16 | 15.2 | 12
4A7L5024N1 | 210429664 | 4TXCB004DS3 | S8X2B060M4PSC | 955 | 25600 | 17300 | 2.17 | 15.2 | 12
4A7L5024N1 | 210429645 | 4TXCB003DS3 | S8X2B060M4PTC | 915 | 25600 | 17400 | 2.16 | 15.2 | 12
4A7L5024N1 | 210429663 | 4TXCB004DS3 | S8X2B060M4PTC | 955 | 25600 | 17300 | 2.17 | 15.2 | 12
4A7L5024N1 | 210429644 | 4TXCB003DS3 | S8X2B080M4PSC | 915 | 25600 | 17400 | 2.16 | 15.2 | 12
4A7L5024N1 | 210429662 | 4TXCB004DS3 | S8X2B080M4PSC | 950 | 25600 | 17400 | 2.17 | 15.2 | 12
4A7L5024N1 | 210429643 | 4TXCB003DS3 | S8X2B080M4PTC | 915 | 25600 | 17400 | 2.16 | 15.2 | 12
4A7L5024N1 | 210429661 | 4TXCB004DS3 | S8X2B080M4PTC | 950 | 25600 | 17400 | 2.17 | 15.2 | 12
4A7L5024N1 | 210170808 | 4TXCB003DS3 | S9V2B040U3PSB | 795 | 25600 | 17500 | 2.13 | 15.2 | 12
4A7L5024N1 | 210170888 | 4TXCB004DS3 | S9V2B040U3PSB | 835 | 25600 | 17300 | 2.14 | 15.2 | 12
4A7L5024N1 | 210170809 | 4TXCB003DS3 | S9V2B040U3VSA | 795 | 25600 | 17500 | 2.13 | 15.2 | 12
4A7L5024N1 | 210170889 | 4TXCB004DS3 | S9V2B040U3VSA | 835 | 25600 | 17300 | 2.14 | 15.2 | 12
4A7L5024N1 | 210170811 | 4TXCB003DS3 | S9V2B060U3VSA | 800 | 25600 | 17400 | 2.13 | 15.2 | 12
4A7L5024N1 | 210170891 | 4TXCB004DS3 | S9V2B060U3VSA | 900 | 25600 | 17200 | 2.16 | 15.2 | 12
4A7L5024N1 | 210170812 | 4TXCB003DS3 | S9V2B060U4PSB | 835 | 25600 | 17300 | 2.14 | 15.2 | 12
4A7L5024N1 | 210170892 | 4TXCB004DS3 | S9V2B060U4PSB | 835 | 25600 | 17300 | 2.14 | 15.2 | 12
4A7L5024N1 | 210170813 | 4TXCB003DS3 | S9V2B080U4PSB | 780 | 25600 | 17400 | 2.13 | 15.2 | 12
4A7L5024N1 | 210170864 | 4TXCB004DS3 | S9V2B080U4PSB | 815 | 25600 | 17300 | 2.14 | 15.2 | 12
4A7L5024N1 | 210170814 | 4TXCB003DS3 | S9V2B080U4VSA | 780 | 25600 | 17400 | 2.13 | 15.2 | 12
4A7L5024N1 | 210170865 | 4TXCB004DS3 | S9V2B080U4VSA | 815 | 25600 | 17300 | 2.14 | 15.2 | 12
4A7L5024N1 | 210170817 | 4TXCB003DS3 | S9X1B040U3PSB | 800 | 25600 | 17400 | 2.13 | 15.2 | 12
4A7L5024N1 | 210170867 | 4TXCB004DS3 | S9X1B040U3PSB | 825 | 25600 | 17400 | 2.14 | 15.2 | 12
4A7L5024N1 | 210170818 | 4TXCB003DS3 | S9X1B060U4PSB | 790 | 25600 | 17300 | 2.13 | 15.2 | 12
4A7L5024N1 | 210170868 | 4TXCB004DS3 | S9X1B060U4PSB | 900 | 25600 | 17200 | 2.16 | 15.2 | 12
4A7L5024N1 | 210170819 | 4TXCB003DS3 | S9X1B080U4PSB | 820 | 25600 | 17200 | 2.14 | 15.2 | 12
4A7L5024N1 | 210170869 | 4TXCB004DS3 | S9X1B080U4PSB | 850 | 25600 | 17400 | 2.15 | 15.2 | 12
4A7L5024N1 | 210170942 | 4TXCC005DS3 | S9X1C080U5PSB | 720 | 25600 | 17800 | 2.11 | 15.2 | 12
4A7L5024N1 | 210429642 | 4TXCB003DS3 | S9X2B040U3PSB | 800 | 25600 | 17700 | 2.13 | 15.2 | 12
4A7L5024N1 | 210429660 | 4TXCB004DS3 | S9X2B040U3PSB | 825 | 25600 | 17700 | 2.14 | 15.2 | 12
4A7L5024N1 | 210429641 | 4TXCB003DS3 | S9X2B060U4PSB | 790 | 25600 | 17800 | 2.13 | 15.2 | 12
4A7L5024N1 | 210429659 | 4TXCB004DS3 | S9X2B060U4PSB | 900 | 25600 | 17600 | 2.16 | 15.2 | 12
4A7L5024N1 | 210429638 | 4TXCB003DS3 | S9X2B080U4PSB | 820 | 25600 | 17700 | 2.14 | 15.2 | 12
4A7L5024N1 | 210429658 | 4TXCB004DS3 | S9X2B080U4PSB | 850 | 25600 | 17600 | 2.15 | 15.2 | 12
4A7L5024N1 | 210429682 | 4TXCC005DS3 | S9X2C080U5PSB | 720 | 25600 | 18100 | 2.11 | 15.2 | 12
4A7L5024N1 | 210707314 | 4TXCB006DS3 | S8V2A040M3PCA | 825 | 25600 | 17400 | 2.14 | 16 | 12
4A7L5024N1 | 211039720 | 4TXCB006DS3 | S8V2A040M3PDA | 825 | 25600 | 17400 | 2.14 | 16 | 12
4A7L5024N1 | 210707312 | 4TXCB006DS3 | S8V2B060M4PCA | 955 | 25600 | 17100 | 2.17 | 16 | 12
4A7L5024N1 | 211039721 | 4TXCB006DS3 | S8V2B060M4PDA | 955 | 25600 | 17100 | 2.17 | 16 | 12
4A7L5024N1 | 210707315 | 4TXCB006DS3 | S8V2B080M4PCA | 900 | 25600 | 17400 | 2.16 | 16 | 12
4A7L5024N1 | 211039722 | 4TXCB006DS3 | S8V2B080M4PDA | 900 | 25600 | 17400 | 2.16 | 16 | 12
4A7L5024N1 | 210170910 | 4TXCB006DS3 | S8X1A040M3PSC | 900 | 25600 | 17400 | 2.16 | 16 | 12
4A7L5024N1 | 210429680 | 4TXCB006DS3 | S8X1A040M3PTC | 900 | 25600 | 17400 | 2.16 | 16 | 12
4A7L5024N1 | 210170912 | 4TXCB006DS3 | S8X1B060M4PSC | 950 | 25600 | 17200 | 2.17 | 16 | 12
4A7L5024N1 | 210429681 | 4TXCB006DS3 | S8X1B060M4PTC | 950 | 25600 | 17200 | 2.17 | 16 | 12
4A7L5024N1 | 210170913 | 4TXCB006DS3 | S8X1B080M4PSC | 950 | 25600 | 17200 | 2.17 | 16 | 12
4A7L5024N1 | 210429679 | 4TXCB006DS3 | S8X1B080M4PTC | 950 | 25600 | 17200 | 2.17 | 16 | 12
4A7L5024N1 | 210429678 | 4TXCB006DS3 | S8X2A040M3PSC | 900 | 25600 | 17400 | 2.16 | 16 | 12
4A7L5024N1 | 210429676 | 4TXCB006DS3 | S8X2A040M3PTC | 900 | 25600 | 17400 | 2.16 | 16 | 12
4A7L5024N1 | 210429675 | 4TXCB006DS3 | S8X2B060M4PSC | 950 | 25600 | 17200 | 2.17 | 16 | 12
4A7L5024N1 | 210429674 | 4TXCB006DS3 | S8X2B060M4PTC | 950 | 25600 | 17200 | 2.17 | 16 | 12
4A7L5024N1 | 210429673 | 4TXCB006DS3 | S8X2B080M4PSC | 950 | 25600 | 17200 | 2.17 | 16 | 12
4A7L5024N1 | 210429672 | 4TXCB006DS3 | S8X2B080M4PTC | 950 | 25600 | 17200 | 2.17 | 16 | 12
4A7L5024N1 | 210170914 | 4TXCB006DS3 | S9V2B040U3PSB | 905 | 25600 | 17300 | 2.16 | 16 | 12
4A7L5024N1 | 210170915 | 4TXCB006DS3 | S9V2B040U3VSA | 905 | 25600 | 17300 | 2.16 | 16 | 12
4A7L5024N1 | 210170917 | 4TXCB006DS3 | S9V2B060U3VSA | 870 | 25600 | 17400 | 2.15 | 16 | 12
4A7L5024N1 | 210170918 | 4TXCB006DS3 | S9V2B060U4PSB | 905 | 25600 | 17300 | 2.16 | 16 | 12
4A7L5024N1 | 210170919 | 4TXCB006DS3 | S9V2B080U4PSB | 940 | 25600 | 17200 | 2.17 | 16 | 12
4A7L5024N1 | 210170920 | 4TXCB006DS3 | S9V2B080U4VSA | 940 | 25600 | 17200 | 2.17 | 16 | 12
4A7L5024N1 | 210170922 | 4TXCB006DS3 | S9X1B060U4PSB | 995 | 25600 | 17000 | 2.18 | 16 | 12
4A7L5024N1 | 210429671 | 4TXCB006DS3 | S9X2B060U4PSB | 995 | 25600 | 17000 | 2.18 | 16 | 12
4A7L5030N1 | 210173909 | 4TXCB003DS3 | S9V2B040D3PSB | 780 | 26800 | 18700 | 2.23 | 14.3 | 12
4A7L5030N1 | 210171540 | 4TXCB004DS3 | S9V2B040D3PSB | 770 | 27000 | 19100 | 2.22 | 14.3 | 12
4A7L5030N1 | 210171511 | 4TXCB003DS3 | S9V2B060D3PSB | 800 | 27000 | 19800 | 2.22 | 14.3 | 12
4A7L5030N1 | 210173918 | 4TXCB004DS3 | S9V2B060D3PSB | 800 | 27000 | 19500 | 2.22 | 14.3 | 12
4A7L5030N1 | 210173911 | 4TXCB003DS3 | S9V2B080D4PSB | 810 | 27000 | 20300 | 2.21 | 14.3 | 12
4A7L5030N1 | 210173919 | 4TXCB004DS3 | S9V2B080D4PSB | 815 | 27200 | 19700 | 2.23 | 14.3 | 12
4A7L5030N1 | 210173912 | 4TXCB003DS3 | S9V2B080D4VSA | 810 | 27000 | 20300 | 2.21 | 14.3 | 12
4A7L5030N1 | 210173920 | 4TXCB004DS3 | S9V2B080D4VSA | 815 | 27200 | 19700 | 2.23 | 14.3 | 12
4A7L5030N1 | 210173926 | 4TXCC005DS3 | S9V2C100D4VSA | 860 | 27400 | 20000 | 2.25 | 14.3 | 12
4A7L5030N1 | 210171542 | 4TXCB004DS3 | S9X1B040D3PSB | 775 | 27000 | 19300 | 2.21 | 14.3 | 12
4A7L5030N1 | 210173913 | 4TXCB003DS3 | S9X1B060D3PSB | 815 | 27000 | 20200 | 2.22 | 14.3 | 12
4A7L5030N1 | 210171543 | 4TXCB004DS3 | S9X1B060D3PSB | 845 | 27400 | 20200 | 2.25 | 14.3 | 12
4A7L5030N1 | 210171624 | 4TXCB006DS3 | S9X1B060D3PSB | 940 | 28600 | 21300 | 2.37 | 14.3 | 12
4A7L5030N1 | 210171512 | 4TXCB003DS3 | S9X1B080D4PSB | 760 | 26800 | 19000 | 2.22 | 14.3 | 12
4A7L5030N1 | 210171544 | 4TXCB004DS3 | S9X1B080D4PSB | 785 | 27000 | 19200 | 2.22 | 14.3 | 12
4A7L5030N1 | 210171625 | 4TXCB006DS3 | S9X1B080D4PSB | 920 | 28400 | 21400 | 2.34 | 14.3 | 12
4A7L5030N1 | 210171635 | 4TXCC005DS3 | S9X1C100D5PSB | 980 | 28000 | 20700 | 2.33 | 14.3 | 12
4A7L5030N1 | 210171545 | 4TXCB004DS3 | S9X2B040D3PSB | 775 | 27000 | 19300 | 2.21 | 14.3 | 12
4A7L5030N1 | 210173914 | 4TXCB003DS3 | S9X2B060D3PSB | 815 | 27000 | 20200 | 2.22 | 14.3 | 12
4A7L5030N1 | 210171546 | 4TXCB004DS3 | S9X2B060D3PSB | 845 | 27400 | 20200 | 2.25 | 14.3 | 12
4A7L5030N1 | 210171626 | 4TXCB006DS3 | S9X2B060D3PSB | 940 | 28600 | 21300 | 2.37 | 14.3 | 12
4A7L5030N1 | 210171514 | 4TXCB003DS3 | S9X2B080D4PSB | 760 | 26800 | 19000 | 2.22 | 14.3 | 12
4A7L5030N1 | 210171548 | 4TXCB004DS3 | S9X2B080D4PSB | 785 | 27000 | 19200 | 2.22 | 14.3 | 12
4A7L5030N1 | 210171627 | 4TXCB006DS3 | S9X2B080D4PSB | 920 | 28400 | 21400 | 2.34 | 14.3 | 12
4A7L5030N1 | 210171636 | 4TXCC005DS3 | S9X2C100D5PSB | 980 | 28000 | 20700 | 2.33 | 14.3 | 12
4A7L5030N1 | 210707367 | 4TXCA032DS3 | S8V2A040M3PCA | 840 | 28600 | 19600 | 2.35 | 15 | 12
4A7L5030N1 | 211080172 | 4TXCA032DS3 | S8V2A040M3PDA | 840 | 28600 | 19600 | 2.35 | 15 | 12
4A7L5030N1 | 210171619 | 4TXCB006DS3 | S9V2B040D3PSB | 840 | 28000 | 20500 | 2.3 | 15 | 12
4A7L5030N1 | 210171620 | 4TXCB006DS3 | S9V2B060D3PSB | 875 | 28200 | 21200 | 2.31 | 15 | 12
4A7L5030N1 | 210171621 | 4TXCB006DS3 | S9V2B080D4PSB | 815 | 28000 | 20300 | 2.3 | 15 | 12
4A7L5030N1 | 210171622 | 4TXCB006DS3 | S9V2B080D4VSA | 815 | 28000 | 20300 | 2.3 | 15 | 12
4A7L5030N1 | 210707371 | 4TXCB003DS3 | S8V2A040M3PCA | 760 | 28000 | 20000 | 2.3 | 15.2 | 12
4A7L5030N1 | 210707373 | 4TXCB004DS3 | S8V2A040M3PCA | 825 | 28600 | 20900 | 2.35 | 15.2 | 12
4A7L5030N1 | 211039749 | 4TXCB003DS3 | S8V2A040M3PDA | 760 | 28000 | 20000 | 2.3 | 15.2 | 12
4A7L5030N1 | 211039754 | 4TXCB004DS3 | S8V2A040M3PDA | 825 | 28600 | 20900 | 2.35 | 15.2 | 12
4A7L5030N1 | 210707370 | 4TXCB003DS3 | S8V2B060M4PCA | 815 | 28800 | 20900 | 2.36 | 15.2 | 12
4A7L5030N1 | 210707376 | 4TXCB004DS3 | S8V2B060M4PCA | 890 | 29400 | 22300 | 2.41 | 15.2 | 12
4A7L5030N1 | 211039750 | 4TXCB003DS3 | S8V2B060M4PDA | 815 | 28800 | 20900 | 2.36 | 15.2 | 12
4A7L5030N1 | 211039753 | 4TXCB004DS3 | S8V2B060M4PDA | 890 | 29400 | 22300 | 2.41 | 15.2 | 12
4A7L5030N1 | 210707368 | 4TXCB003DS3 | S8V2B080M4PCA | 780 | 28600 | 20400 | 2.35 | 15.2 | 12
4A7L5030N1 | 210707374 | 4TXCB004DS3 | S8V2B080M4PCA | 900 | 29600 | 22300 | 2.43 | 15.2 | 12
4A7L5030N1 | 211039751 | 4TXCB003DS3 | S8V2B080M4PDA | 780 | 28600 | 20400 | 2.35 | 15.2 | 12
4A7L5030N1 | 211039752 | 4TXCB004DS3 | S8V2B080M4PDA | 900 | 29600 | 22300 | 2.43 | 15.2 | 12
4A7L5030N1 | 210707382 | 4TXCC005DS3 | S8V2C080M5PCA | 925 | 29600 | 22300 | 2.44 | 15.2 | 12
4A7L5030N1 | 211039759 | 4TXCC005DS3 | S8V2C080M5PDA | 925 | 29600 | 22300 | 2.44 | 15.2 | 12
4A7L5030N1 | 210707384 | 4TXCC005DS3 | S8V2C100M5PCA | 995 | 29800 | 22100 | 2.48 | 15.2 | 12
4A7L5030N1 | 211039758 | 4TXCC005DS3 | S8V2C100M5PDA | 995 | 29800 | 22100 | 2.48 | 15.2 | 12
4A7L5030N1 | 210171468 | 4TXCA032DS3 | S8X1A040M3PSC | 865 | 28800 | 20200 | 2.36 | 15.2 | 12
4A7L5030N1 | 210171481 | 4TXCB003DS3 | S8X1A040M3PSC | 755 | 28000 | 19800 | 2.3 | 15.2 | 12
4A7L5030N1 | 210171563 | 4TXCB004DS3 | S8X1A040M3PSC | 785 | 28400 | 20200 | 2.33 | 15.2 | 12
4A7L5030N1 | 210171466 | 4TXCA032DS3 | S8X1A040M3PTC | 865 | 28800 | 20200 | 2.36 | 15.2 | 12
4A7L5030N1 | 210171482 | 4TXCB003DS3 | S8X1A040M3PTC | 755 | 28000 | 19800 | 2.3 | 15.2 | 12
4A7L5030N1 | 210171564 | 4TXCB004DS3 | S8X1A040M3PTC | 785 | 28400 | 20200 | 2.33 | 15.2 | 12
4A7L5030N1 | 210171484 | 4TXCB003DS3 | S8X1B060M4PSC | 915 | 29400 | 21900 | 2.42 | 15.2 | 12
4A7L5030N1 | 210171565 | 4TXCB004DS3 | S8X1B060M4PSC | 955 | 29800 | 22400 | 2.47 | 15.2 | 12
4A7L5030N1 | 210171485 | 4TXCB003DS3 | S8X1B060M4PTC | 915 | 29400 | 21900 | 2.42 | 15.2 | 12
4A7L5030N1 | 210171566 | 4TXCB004DS3 | S8X1B060M4PTC | 955 | 29800 | 22400 | 2.47 | 15.2 | 12
4A7L5030N1 | 210171486 | 4TXCB003DS3 | S8X1B080M4PSC | 915 | 29400 | 21900 | 2.42 | 15.2 | 12
4A7L5030N1 | 210171568 | 4TXCB004DS3 | S8X1B080M4PSC | 950 | 29600 | 22300 | 2.45 | 15.2 | 12
4A7L5030N1 | 210171487 | 4TXCB003DS3 | S8X1B080M4PTC | 915 | 29400 | 21900 | 2.42 | 15.2 | 12
4A7L5030N1 | 210171569 | 4TXCB004DS3 | S8X1B080M4PTC | 950 | 29600 | 22300 | 2.45 | 15.2 | 12
4A7L5030N1 | 210171641 | 4TXCC005DS3 | S8X1C080M5PSC | 985 | 29800 | 22300 | 2.48 | 15.2 | 12
4A7L5030N1 | 210171642 | 4TXCC005DS3 | S8X1C080M5PTC | 985 | 29800 | 22300 | 2.48 | 15.2 | 12
4A7L5030N1 | 210171462 | 4TXCA032DS3 | S8X2A040M3PSC | 865 | 28800 | 20200 | 2.36 | 15.2 | 12
4A7L5030N1 | 210171489 | 4TXCB003DS3 | S8X2A040M3PSC | 755 | 28000 | 19800 | 2.3 | 15.2 | 12
4A7L5030N1 | 210171520 | 4TXCB004DS3 | S8X2A040M3PSC | 785 | 28400 | 20200 | 2.33 | 15.2 | 12
4A7L5030N1 | 210171463 | 4TXCA032DS3 | S8X2A040M3PTC | 865 | 28800 | 20200 | 2.36 | 15.2 | 12
4A7L5030N1 | 210171490 | 4TXCB003DS3 | S8X2A040M3PTC | 755 | 28000 | 19800 | 2.3 | 15.2 | 12
4A7L5030N1 | 210171519 | 4TXCB004DS3 | S8X2A040M3PTC | 785 | 28400 | 20200 | 2.33 | 15.2 | 12
4A7L5030N1 | 210171491 | 4TXCB003DS3 | S8X2B060M4PSC | 915 | 29400 | 21900 | 2.42 | 15.2 | 12
4A7L5030N1 | 210171570 | 4TXCB004DS3 | S8X2B060M4PSC | 955 | 29800 | 22400 | 2.47 | 15.2 | 12
4A7L5030N1 | 210171492 | 4TXCB003DS3 | S8X2B060M4PTC | 915 | 29400 | 21900 | 2.42 | 15.2 | 12
4A7L5030N1 | 210171521 | 4TXCB004DS3 | S8X2B060M4PTC | 955 | 29800 | 22400 | 2.47 | 15.2 | 12
4A7L5030N1 | 210171494 | 4TXCB003DS3 | S8X2B080M4PSC | 915 | 29400 | 21900 | 2.42 | 15.2 | 12
4A7L5030N1 | 210171523 | 4TXCB004DS3 | S8X2B080M4PSC | 950 | 29600 | 22300 | 2.45 | 15.2 | 12
4A7L5030N1 | 210171495 | 4TXCB003DS3 | S8X2B080M4PTC | 915 | 29400 | 21900 | 2.42 | 15.2 | 12
4A7L5030N1 | 210171524 | 4TXCB004DS3 | S8X2B080M4PTC | 950 | 29600 | 22300 | 2.45 | 15.2 | 12
4A7L5030N1 | 210171644 | 4TXCC005DS3 | S8X2C080M5PSC | 985 | 29800 | 22300 | 2.48 | 15.2 | 12
4A7L5030N1 | 210171645 | 4TXCC005DS3 | S8X2C080M5PTC | 985 | 29800 | 22300 | 2.48 | 15.2 | 12
4A7L5030N1 | 210171496 | 4TXCB003DS3 | S9V2B040U3PSB | 795 | 28800 | 20900 | 2.36 | 15.2 | 12
4A7L5030N1 | 210171525 | 4TXCB004DS3 | S9V2B040U3PSB | 835 | 29200 | 21500 | 2.4 | 15.2 | 12
4A7L5030N1 | 210171497 | 4TXCB003DS3 | S9V2B040U3VSA | 795 | 28800 | 20900 | 2.36 | 15.2 | 12
4A7L5030N1 | 210171526 | 4TXCB004DS3 | S9V2B040U3VSA | 835 | 29200 | 21500 | 2.4 | 15.2 | 12
4A7L5030N1 | 210171498 | 4TXCB003DS3 | S9V2B060U3VSA | 800 | 28800 | 20800 | 2.36 | 15.2 | 12
4A7L5030N1 | 210171528 | 4TXCB004DS3 | S9V2B060U3VSA | 900 | 29400 | 22100 | 2.42 | 15.2 | 12
4A7L5030N1 | 210171500 | 4TXCB003DS3 | S9V2B060U4PSB | 835 | 29000 | 21300 | 2.38 | 15.2 | 12
4A7L5030N1 | 210171529 | 4TXCB004DS3 | S9V2B060U4PSB | 835 | 29200 | 21500 | 2.4 | 15.2 | 12
4A7L5030N1 | 210171501 | 4TXCB003DS3 | S9V2B080U4PSB | 780 | 28800 | 20500 | 2.36 | 15.2 | 12
4A7L5030N1 | 210171530 | 4TXCB004DS3 | S9V2B080U4PSB | 815 | 29000 | 21000 | 2.38 | 15.2 | 12
4A7L5030N1 | 210171502 | 4TXCB003DS3 | S9V2B080U4VSA | 780 | 28800 | 20500 | 2.36 | 15.2 | 12
4A7L5030N1 | 210171531 | 4TXCB004DS3 | S9V2B080U4VSA | 815 | 29000 | 21000 | 2.38 | 15.2 | 12
4A7L5030N1 | 210171646 | 4TXCC005DS3 | S9V2C080U5PSB | 1030 | 30200 | 22300 | 2.53 | 15.2 | 12
4A7L5030N1 | 210171647 | 4TXCC005DS3 | S9V2C100U4VSA | 895 | 29600 | 22300 | 2.43 | 15.2 | 12
4A7L5030N1 | 210171629 | 4TXCC005DS3 | S9V2C100U5PSB | 1030 | 30200 | 22300 | 2.53 | 15.2 | 12
4A7L5030N1 | 210171503 | 4TXCB003DS3 | S9X1B040U3PSB | 800 | 28800 | 20800 | 2.36 | 15.2 | 12
4A7L5030N1 | 210171532 | 4TXCB004DS3 | S9X1B040U3PSB | 825 | 29000 | 21200 | 2.38 | 15.2 | 12
4A7L5030N1 | 210171611 | 4TXCB006DS3 | S9X1B040U3PSB | 1060 | 31000 | 22800 | 2.6 | 15.2 | 12
4A7L5030N1 | 210171505 | 4TXCB003DS3 | S9X1B060U4PSB | 790 | 28800 | 20400 | 2.37 | 15.2 | 12
4A7L5030N1 | 210171534 | 4TXCB004DS3 | S9X1B060U4PSB | 900 | 29600 | 22300 | 2.43 | 15.2 | 12
4A7L5030N1 | 210171506 | 4TXCB003DS3 | S9X1B080U4PSB | 820 | 28800 | 20800 | 2.37 | 15.2 | 12
4A7L5030N1 | 210171535 | 4TXCB004DS3 | S9X1B080U4PSB | 850 | 29200 | 21800 | 2.4 | 15.2 | 12
4A7L5030N1 | 210171630 | 4TXCC005DS3 | S9X1C080U5PSB | 1075 | 30200 | 22000 | 2.54 | 15.2 | 12
4A7L5030N1 | 210171631 | 4TXCC005DS3 | S9X1C100U5PSB | 1095 | 30200 | 22100 | 2.54 | 15.2 | 12
4A7L5030N1 | 210171507 | 4TXCB003DS3 | S9X2B040U3PSB | 800 | 28800 | 20800 | 2.36 | 15.2 | 12
4A7L5030N1 | 210171536 | 4TXCB004DS3 | S9X2B040U3PSB | 825 | 29000 | 21200 | 2.38 | 15.2 | 12
4A7L5030N1 | 210171615 | 4TXCB006DS3 | S9X2B040U3PSB | 1060 | 31000 | 22800 | 2.6 | 15.2 | 12
4A7L5030N1 | 210171508 | 4TXCB003DS3 | S9X2B060U4PSB | 790 | 28800 | 20400 | 2.37 | 15.2 | 12
4A7L5030N1 | 210171537 | 4TXCB004DS3 | S9X2B060U4PSB | 900 | 29600 | 22300 | 2.43 | 15.2 | 12
4A7L5030N1 | 210171510 | 4TXCB003DS3 | S9X2B080U4PSB | 820 | 28800 | 20800 | 2.37 | 15.2 | 12
4A7L5030N1 | 210171539 | 4TXCB004DS3 | S9X2B080U4PSB | 850 | 29200 | 21800 | 2.4 | 15.2 | 12
4A7L5030N1 | 210171632 | 4TXCC005DS3 | S9X2C080U5PSB | 1075 | 30200 | 22000 | 2.54 | 15.2 | 12
4A7L5030N1 | 210171633 | 4TXCC005DS3 | S9X2C100U5PSB | 1095 | 30200 | 22100 | 2.54 | 15.2 | 12
4A7L5030N1 | 210707378 | 4TXCB006DS3 | S8V2A040M3PCA | 825 | 29400 | 21500 | 2.42 | 16 | 12
4A7L5030N1 | 211039757 | 4TXCB006DS3 | S8V2A040M3PDA | 825 | 29400 | 21500 | 2.42 | 16 | 12
4A7L5030N1 | 210707379 | 4TXCB006DS3 | S8V2B060M4PCA | 955 | 30600 | 23000 | 2.54 | 16 | 12
4A7L5030N1 | 211039756 | 4TXCB006DS3 | S8V2B060M4PDA | 955 | 30600 | 23000 | 2.54 | 16 | 12
4A7L5030N1 | 210707381 | 4TXCB006DS3 | S8V2B080M4PCA | 900 | 30400 | 23200 | 2.5 | 16 | 12
4A7L5030N1 | 211039755 | 4TXCB006DS3 | S8V2B080M4PDA | 900 | 30400 | 23200 | 2.5 | 16 | 12
4A7L5030N1 | 210171589 | 4TXCB006DS3 | S8X1A040M3PSC | 900 | 29800 | 22800 | 2.45 | 16 | 12
4A7L5030N1 | 210171590 | 4TXCB006DS3 | S8X1A040M3PTC | 900 | 29800 | 22800 | 2.45 | 16 | 12
4A7L5030N1 | 210171591 | 4TXCB006DS3 | S8X1B060M4PSC | 950 | 30600 | 23000 | 2.53 | 16 | 12
4A7L5030N1 | 210171593 | 4TXCB006DS3 | S8X1B060M4PTC | 950 | 30600 | 23000 | 2.53 | 16 | 12
4A7L5030N1 | 210171594 | 4TXCB006DS3 | S8X1B080M4PSC | 950 | 30600 | 23000 | 2.53 | 16 | 12
4A7L5030N1 | 210171595 | 4TXCB006DS3 | S8X1B080M4PTC | 950 | 30600 | 23000 | 2.53 | 16 | 12
4A7L5030N1 | 210171596 | 4TXCB006DS3 | S8X2A040M3PSC | 900 | 29800 | 22800 | 2.45 | 16 | 12
4A7L5030N1 | 210171598 | 4TXCB006DS3 | S8X2A040M3PTC | 900 | 29800 | 22800 | 2.45 | 16 | 12
4A7L5030N1 | 210171599 | 4TXCB006DS3 | S8X2B060M4PSC | 950 | 30600 | 23000 | 2.53 | 16 | 12
4A7L5030N1 | 210171600 | 4TXCB006DS3 | S8X2B060M4PTC | 950 | 30600 | 23000 | 2.53 | 16 | 12
4A7L5030N1 | 210171601 | 4TXCB006DS3 | S8X2B080M4PSC | 950 | 30600 | 23000 | 2.53 | 16 | 12
4A7L5030N1 | 210171603 | 4TXCB006DS3 | S8X2B080M4PTC | 950 | 30600 | 23000 | 2.53 | 16 | 12
4A7L5030N1 | 210171604 | 4TXCB006DS3 | S9V2B040U3PSB | 905 | 30400 | 23200 | 2.5 | 16 | 12
4A7L5030N1 | 210171605 | 4TXCB006DS3 | S9V2B040U3VSA | 905 | 30400 | 23200 | 2.5 | 16 | 12
4A7L5030N1 | 210171606 | 4TXCB006DS3 | S9V2B060U3VSA | 870 | 30200 | 22900 | 2.48 | 16 | 12
4A7L5030N1 | 210171608 | 4TXCB006DS3 | S9V2B060U4PSB | 905 | 30400 | 23200 | 2.5 | 16 | 12
4A7L5030N1 | 210171609 | 4TXCB006DS3 | S9V2B080U4PSB | 815 | 29800 | 22000 | 2.44 | 16 | 12
4A7L5030N1 | 210171610 | 4TXCB006DS3 | S9V2B080U4VSA | 815 | 29800 | 22000 | 2.44 | 16 | 12
4A7L5030N1 | 210171612 | 4TXCB006DS3 | S9X1B060U4PSB | 995 | 30800 | 22900 | 2.57 | 16 | 12
4A7L5030N1 | 210171614 | 4TXCB006DS3 | S9X1B080U4PSB | 1020 | 30800 | 22900 | 2.57 | 16 | 12
4A7L5030N1 | 210171616 | 4TXCB006DS3 | S9X2B060U4PSB | 995 | 30800 | 22900 | 2.57 | 16 | 12
4A7L5030N1 | 210171617 | 4TXCB006DS3 | S9X2B080U4PSB | 1020 | 30800 | 22900 | 2.57 | 16 | 12
4A7L5036N1 | 210172276 | 4TXCB004DS3 | S9V2B080D4PSB | 940 | 32600 | 22500 | 2.76 | 14.3 | 11.7
4A7L5036N1 | 210172277 | 4TXCB004DS3 | S9V2B080D4VSA | 940 | 32600 | 22500 | 2.76 | 14.3 | 11.7
4A7L5036N1 | 210172403 | 4TXCC005DS3 | S9X1C100D5PSB | 980 | 32800 | 22500 | 2.8 | 14.3 | 11.7
4A7L5036N1 | 210172405 | 4TXCC005DS3 | S9X2C100D5PSB | 980 | 32800 | 22500 | 2.8 | 14.3 | 11.7
4A7L5036N1 | 210707441 | 4TXCA032DS3 | S8V2A040M3PCA | 930 | 33600 | 22700 | 2.76 | 14.3 | 12
4A7L5036N1 | 210707443 | 4TXCB003DS3 | S8V2A040M3PCA | 930 | 33400 | 23300 | 2.74 | 14.3 | 12
4A7L5036N1 | 210707448 | 4TXCB004DS3 | S8V2A040M3PCA | 945 | 34000 | 24100 | 2.79 | 14.3 | 12
4A7L5036N1 | 211080194 | 4TXCA032DS3 | S8V2A040M3PDA | 930 | 33600 | 22700 | 2.76 | 14.3 | 12
4A7L5036N1 | 211080196 | 4TXCB003DS3 | S8V2A040M3PDA | 930 | 33400 | 23300 | 2.74 | 14.3 | 12
4A7L5036N1 | 211080198 | 4TXCB004DS3 | S8V2A040M3PDA | 945 | 34000 | 24100 | 2.79 | 14.3 | 12
4A7L5036N1 | 210707446 | 4TXCB003DS3 | S8V2B060M4PCA | 955 | 34200 | 24400 | 2.81 | 14.3 | 12
4A7L5036N1 | 211080195 | 4TXCB003DS3 | S8V2B060M4PDA | 955 | 34200 | 24400 | 2.81 | 14.3 | 12
4A7L5036N1 | 210707445 | 4TXCB003DS3 | S8V2B080M4PCA | 960 | 34200 | 24300 | 2.81 | 14.3 | 12
4A7L5036N1 | 211080197 | 4TXCB003DS3 | S8V2B080M4PDA | 960 | 34200 | 24300 | 2.81 | 14.3 | 12
4A7L5036N1 | 210172364 | 4TXCB006DS3 | S8X1A040M3PSC | 1185 | 36000 | 26500 | 3 | 14.3 | 12
4A7L5036N1 | 210172365 | 4TXCB006DS3 | S8X1A040M3PTC | 1185 | 36000 | 26500 | 3 | 14.3 | 12
4A7L5036N1 | 210172259 | 4TXCB003DS3 | S8X1B060M4PSC | 915 | 34000 | 23700 | 2.79 | 14.3 | 12
4A7L5036N1 | 210172261 | 4TXCB003DS3 | S8X1B060M4PTC | 915 | 34000 | 23700 | 2.79 | 14.3 | 12
4A7L5036N1 | 210172262 | 4TXCB003DS3 | S8X1B080M4PSC | 915 | 34000 | 23700 | 2.79 | 14.3 | 12
4A7L5036N1 | 210172263 | 4TXCB003DS3 | S8X1B080M4PTC | 915 | 34000 | 23700 | 2.79 | 14.3 | 12
4A7L5036N1 | 210172330 | 4TXCB006DS3 | S8X2A040M3PSC | 1185 | 36000 | 26500 | 3 | 14.3 | 12
4A7L5036N1 | 210172331 | 4TXCB006DS3 | S8X2A040M3PTC | 1185 | 36000 | 26500 | 3 | 14.3 | 12
4A7L5036N1 | 210172264 | 4TXCB003DS3 | S8X2B060M4PSC | 915 | 34000 | 23700 | 2.79 | 14.3 | 12
4A7L5036N1 | 210172266 | 4TXCB003DS3 | S8X2B060M4PTC | 915 | 34000 | 23700 | 2.79 | 14.3 | 12
4A7L5036N1 | 210172236 | 4TXCB003DS3 | S8X2B080M4PSC | 915 | 34000 | 23700 | 2.79 | 14.3 | 12
4A7L5036N1 | 210172237 | 4TXCB003DS3 | S8X2B080M4PTC | 915 | 34000 | 23700 | 2.79 | 14.3 | 12
4A7L5036N1 | 210172328 | 4TXCB006DS3 | S9V2B040D3PSB | 910 | 33200 | 23600 | 2.73 | 14.3 | 12
4A7L5036N1 | 210172238 | 4TXCB003DS3 | S9V2B040U3PSB | 915 | 34000 | 23700 | 2.79 | 14.3 | 12
4A7L5036N1 | 210172240 | 4TXCB003DS3 | S9V2B040U3VSA | 915 | 34000 | 23700 | 2.79 | 14.3 | 12
4A7L5036N1 | 210172329 | 4TXCB006DS3 | S9V2B060D3PSB | 995 | 33600 | 24300 | 2.76 | 14.3 | 12
4A7L5036N1 | 210172241 | 4TXCB003DS3 | S9V2B060U3VSA | 995 | 34400 | 24900 | 2.82 | 14.3 | 12
4A7L5036N1 | 210172294 | 4TXCB004DS3 | S9V2B060U3VSA | 995 | 34800 | 25200 | 2.86 | 14.3 | 12
4A7L5036N1 | 210172242 | 4TXCB003DS3 | S9V2B060U4PSB | 905 | 34000 | 23800 | 2.79 | 14.3 | 12
4A7L5036N1 | 210172334 | 4TXCB006DS3 | S9V2B080D4PSB | 945 | 33400 | 24100 | 2.74 | 14.3 | 12
4A7L5036N1 | 210172335 | 4TXCB006DS3 | S9V2B080D4VSA | 945 | 33400 | 24100 | 2.74 | 14.3 | 12
4A7L5036N1 | 210172243 | 4TXCB003DS3 | S9V2B080U4PSB | 935 | 34200 | 24400 | 2.8 | 14.3 | 12
4A7L5036N1 | 210172245 | 4TXCB003DS3 | S9V2B080U4VSA | 935 | 34200 | 24400 | 2.8 | 14.3 | 12
4A7L5036N1 | 210172401 | 4TXCC005DS3 | S9V2C100D4VSA | 1020 | 33000 | 24100 | 2.71 | 14.3 | 12
4A7L5036N1 | 210172414 | 4TXCC007DS3 | S9V2C100D4VSA | 1005 | 33800 | 24900 | 2.77 | 14.3 | 12
4A7L5036N1 | 210172402 | 4TXCC005DS3 | S9V2C100D5PSB | 1030 | 33000 | 24200 | 2.71 | 14.3 | 12
4A7L5036N1 | 210172412 | 4TXCC007DS3 | S9V2C100D5PSB | 1030 | 34000 | 25400 | 2.79 | 14.3 | 12
4A7L5036N1 | 210172246 | 4TXCB003DS3 | S9X1B040U3PSB | 1030 | 34400 | 25300 | 2.82 | 14.3 | 12
4A7L5036N1 | 210172282 | 4TXCB004DS3 | S9X1B040U3PSB | 1060 | 35000 | 26200 | 2.87 | 14.3 | 12
4A7L5036N1 | 210172336 | 4TXCB006DS3 | S9X1B060D3PSB | 940 | 33400 | 23800 | 2.74 | 14.3 | 12
4A7L5036N1 | 210172247 | 4TXCB003DS3 | S9X1B060U4PSB | 960 | 34200 | 24300 | 2.81 | 14.3 | 12
4A7L5036N1 | 210172337 | 4TXCB006DS3 | S9X1B080D4PSB | 920 | 33200 | 23700 | 2.72 | 14.3 | 12
4A7L5036N1 | 210172248 | 4TXCB003DS3 | S9X1B080U4PSB | 985 | 34400 | 24800 | 2.83 | 14.3 | 12
4A7L5036N1 | 210172411 | 4TXCC007DS3 | S9X1C100D5PSB | 970 | 33600 | 24400 | 2.76 | 14.3 | 12
4A7L5036N1 | 210172249 | 4TXCB003DS3 | S9X2B040U3PSB | 1030 | 34400 | 25300 | 2.82 | 14.3 | 12
4A7L5036N1 | 210172272 | 4TXCB004DS3 | S9X2B040U3PSB | 1060 | 35000 | 26200 | 2.87 | 14.3 | 12
4A7L5036N1 | 210172339 | 4TXCB006DS3 | S9X2B060D3PSB | 940 | 33400 | 23800 | 2.74 | 14.3 | 12
4A7L5036N1 | 210172251 | 4TXCB003DS3 | S9X2B060U4PSB | 960 | 34200 | 24300 | 2.81 | 14.3 | 12
4A7L5036N1 | 210172340 | 4TXCB006DS3 | S9X2B080D4PSB | 920 | 33200 | 23700 | 2.72 | 14.3 | 12
4A7L5036N1 | 210172267 | 4TXCB003DS3 | S9X2B080U4PSB | 985 | 34400 | 24800 | 2.83 | 14.3 | 12
4A7L5036N1 | 210172410 | 4TXCC007DS3 | S9X2C100D5PSB | 970 | 33600 | 24400 | 2.76 | 14.3 | 12
4A7L5036N1 | 210707449 | 4TXCB004DS3 | S8V2B060M4PCA | 960 | 34600 | 25000 | 2.84 | 15 | 12
4A7L5036N1 | 211080199 | 4TXCB004DS3 | S8V2B060M4PDA | 960 | 34600 | 25000 | 2.84 | 15 | 12
4A7L5036N1 | 210707451 | 4TXCB004DS3 | S8V2B080M4PCA | 960 | 34600 | 25000 | 2.84 | 15 | 12
4A7L5036N1 | 211080200 | 4TXCB004DS3 | S8V2B080M4PDA | 960 | 34600 | 25000 | 2.84 | 15 | 12
4A7L5036N1 | 210707457 | 4TXCC005DS3 | S8V2C080M5PCA | 975 | 34600 | 25100 | 2.84 | 15 | 12
4A7L5036N1 | 211080202 | 4TXCC005DS3 | S8V2C080M5PDA | 975 | 34600 | 25100 | 2.84 | 15 | 12
4A7L5036N1 | 210707459 | 4TXCC005DS3 | S8V2C100M5PCA | 980 | 34800 | 25100 | 2.86 | 15 | 12
4A7L5036N1 | 211080203 | 4TXCC005DS3 | S8V2C100M5PDA | 980 | 34800 | 25100 | 2.86 | 15 | 12
4A7L5036N1 | 210172308 | 4TXCB004DS3 | S8X1A040M3PSC | 900 | 33800 | 23700 | 2.77 | 15 | 12
4A7L5036N1 | 210172309 | 4TXCB004DS3 | S8X1A040M3PTC | 900 | 33800 | 23700 | 2.77 | 15 | 12
4A7L5036N1 | 210172310 | 4TXCB004DS3 | S8X1B060M4PSC | 955 | 34600 | 25100 | 2.84 | 15 | 12
4A7L5036N1 | 210172311 | 4TXCB004DS3 | S8X1B060M4PTC | 955 | 34600 | 25100 | 2.84 | 15 | 12
4A7L5036N1 | 210172313 | 4TXCB004DS3 | S8X1B080M4PSC | 950 | 34600 | 24500 | 2.84 | 15 | 12
4A7L5036N1 | 210172283 | 4TXCB004DS3 | S8X1B080M4PTC | 950 | 34600 | 24500 | 2.84 | 15 | 12
4A7L5036N1 | 210172385 | 4TXCC005DS3 | S8X1C100M5PSC | 1050 | 35200 | 26500 | 2.88 | 15 | 12
4A7L5036N1 | 210172386 | 4TXCC005DS3 | S8X1C100M5PTC | 1050 | 35200 | 26500 | 2.88 | 15 | 12
4A7L5036N1 | 210172284 | 4TXCB004DS3 | S8X2A040M3PSC | 900 | 33800 | 23700 | 2.77 | 15 | 12
4A7L5036N1 | 210172285 | 4TXCB004DS3 | S8X2A040M3PTC | 900 | 33800 | 23700 | 2.77 | 15 | 12
4A7L5036N1 | 210172287 | 4TXCB004DS3 | S8X2B060M4PSC | 955 | 34600 | 25100 | 2.84 | 15 | 12
4A7L5036N1 | 210172288 | 4TXCB004DS3 | S8X2B060M4PTC | 955 | 34600 | 25100 | 2.84 | 15 | 12
4A7L5036N1 | 210172289 | 4TXCB004DS3 | S8X2B080M4PSC | 950 | 34600 | 24500 | 2.84 | 15 | 12
4A7L5036N1 | 210172290 | 4TXCB004DS3 | S8X2B080M4PTC | 950 | 34600 | 24500 | 2.84 | 15 | 12
4A7L5036N1 | 210172390 | 4TXCC005DS3 | S8X2C100M5PSC | 1050 | 35200 | 26500 | 2.88 | 15 | 12
4A7L5036N1 | 210172391 | 4TXCC005DS3 | S8X2C100M5PTC | 1050 | 35200 | 26500 | 2.88 | 15 | 12
4A7L5036N1 | 210172292 | 4TXCB004DS3 | S9V2B040U3PSB | 905 | 34200 | 24000 | 2.81 | 15 | 12
4A7L5036N1 | 210172293 | 4TXCB004DS3 | S9V2B040U3VSA | 905 | 34200 | 24000 | 2.81 | 15 | 12
4A7L5036N1 | 210172295 | 4TXCB004DS3 | S9V2B060U4PSB | 905 | 34400 | 24100 | 2.82 | 15 | 12
4A7L5036N1 | 210172296 | 4TXCB004DS3 | S9V2B080U4PSB | 945 | 34600 | 24600 | 2.84 | 15 | 12
4A7L5036N1 | 210172298 | 4TXCB004DS3 | S9V2B080U4VSA | 945 | 34600 | 24600 | 2.84 | 15 | 12
4A7L5036N1 | 210172269 | 4TXCB004DS3 | S9X1B060U4PSB | 995 | 34800 | 25200 | 2.86 | 15 | 12
4A7L5036N1 | 210172271 | 4TXCB004DS3 | S9X1B080U4PSB | 1020 | 35000 | 25600 | 2.88 | 15 | 12
4A7L5036N1 | 210172397 | 4TXCC005DS3 | S9X1C100U5PSB | 1095 | 35400 | 26400 | 2.92 | 15 | 12
4A7L5036N1 | 210172469 | 4TXCD008DS3 | S9X1D120D5PSB | 1140 | 34600 | 26000 | 2.87 | 15 | 12
4A7L5036N1 | 210172273 | 4TXCB004DS3 | S9X2B060U4PSB | 995 | 34800 | 25200 | 2.86 | 15 | 12
4A7L5036N1 | 210172274 | 4TXCB004DS3 | S9X2B080U4PSB | 1020 | 35000 | 25600 | 2.88 | 15 | 12
4A7L5036N1 | 210172400 | 4TXCC005DS3 | S9X2C100U5PSB | 1095 | 35400 | 26400 | 2.92 | 15 | 12
4A7L5036N1 | 210172470 | 4TXCD008DS3 | S9X2D120D5PSB | 1140 | 34600 | 26000 | 2.87 | 15 | 12
4A7L5036N1 | 210707452 | 4TXCB006DS3 | S8V2A040M3PCA | 940 | 35000 | 25400 | 2.87 | 15.2 | 12
4A7L5036N1 | 211080201 | 4TXCB006DS3 | S8V2A040M3PDA | 940 | 35000 | 25400 | 2.87 | 15.2 | 12
4A7L5036N1 | 210707454 | 4TXCB006DS3 | S8V2B060M4PCA | 960 | 35800 | 25900 | 2.94 | 15.2 | 12
4A7L5036N1 | 211039776 | 4TXCB006DS3 | S8V2B060M4PDA | 960 | 35800 | 25900 | 2.94 | 15.2 | 12
4A7L5036N1 | 210707455 | 4TXCB006DS3 | S8V2B080M4PCA | 960 | 35800 | 25900 | 2.94 | 15.2 | 12
4A7L5036N1 | 211039775 | 4TXCB006DS3 | S8V2B080M4PDA | 960 | 35800 | 25900 | 2.94 | 15.2 | 12
4A7L5036N1 | 210707460 | 4TXCC007DS3 | S8V2C080M5PCA | 975 | 35800 | 26400 | 2.94 | 15.2 | 12
4A7L5036N1 | 210707465 | 4TXCC009DS3 | S8V2C080M5PCA | 975 | 36200 | 26200 | 2.97 | 15.2 | 12
4A7L5036N1 | 211039777 | 4TXCC007DS3 | S8V2C080M5PDA | 975 | 35800 | 26400 | 2.94 | 15.2 | 12
4A7L5036N1 | 211039779 | 4TXCC009DS3 | S8V2C080M5PDA | 975 | 36200 | 26200 | 2.97 | 15.2 | 12
4A7L5036N1 | 210707462 | 4TXCC007DS3 | S8V2C100M5PCA | 1040 | 36200 | 27200 | 2.97 | 15.2 | 12
4A7L5036N1 | 210707463 | 4TXCC009DS3 | S8V2C100M5PCA | 995 | 36400 | 26800 | 2.99 | 15.2 | 12
4A7L5036N1 | 211039778 | 4TXCC007DS3 | S8V2C100M5PDA | 1040 | 36200 | 27200 | 2.97 | 15.2 | 12
4A7L5036N1 | 211039780 | 4TXCC009DS3 | S8V2C100M5PDA | 995 | 36400 | 26800 | 2.99 | 15.2 | 12
4A7L5036N1 | 210707466 | 4TXCD008DS3 | S8V2D120M5PCA | 1085 | 36600 | 27500 | 3.01 | 15.2 | 12
4A7L5036N1 | 211039781 | 4TXCD008DS3 | S8V2D120M5PDA | 1085 | 36600 | 27500 | 3.01 | 15.2 | 12
4A7L5036N1 | 210172366 | 4TXCB006DS3 | S8X1B060M4PSC | 950 | 35600 | 25600 | 2.92 | 15.2 | 12
4A7L5036N1 | 210172368 | 4TXCB006DS3 | S8X1B060M4PTC | 950 | 35600 | 25600 | 2.92 | 15.2 | 12
4A7L5036N1 | 210172369 | 4TXCB006DS3 | S8X1B080M4PSC | 950 | 35600 | 25600 | 2.93 | 15.2 | 12
4A7L5036N1 | 210172370 | 4TXCB006DS3 | S8X1B080M4PTC | 950 | 35600 | 25600 | 2.93 | 15.2 | 12
4A7L5036N1 | 210172382 | 4TXCC005DS3 | S8X1C080M5PSC | 985 | 34800 | 25000 | 2.86 | 15.2 | 12
4A7L5036N1 | 210172432 | 4TXCC007DS3 | S8X1C080M5PSC | 985 | 35800 | 26200 | 2.94 | 15.2 | 12
4A7L5036N1 | 210172452 | 4TXCC009DS3 | S8X1C080M5PSC | 1160 | 37200 | 27700 | 3.09 | 15.2 | 12
4A7L5036N1 | 210172384 | 4TXCC005DS3 | S8X1C080M5PTC | 985 | 34800 | 25000 | 2.86 | 15.2 | 12
4A7L5036N1 | 210172431 | 4TXCC007DS3 | S8X1C080M5PTC | 985 | 35800 | 26200 | 2.94 | 15.2 | 12
4A7L5036N1 | 210172451 | 4TXCC009DS3 | S8X1C080M5PTC | 1160 | 37200 | 27700 | 3.09 | 15.2 | 12
4A7L5036N1 | 210172430 | 4TXCC007DS3 | S8X1C100M5PSC | 1050 | 36200 | 27300 | 2.96 | 15.2 | 12
4A7L5036N1 | 210172449 | 4TXCC009DS3 | S8X1C100M5PSC | 1260 | 37600 | 27400 | 3.15 | 15.2 | 12
4A7L5036N1 | 210172428 | 4TXCC007DS3 | S8X1C100M5PTC | 1050 | 36200 | 27300 | 2.96 | 15.2 | 12
4A7L5036N1 | 210172448 | 4TXCC009DS3 | S8X1C100M5PTC | 1260 | 37600 | 27400 | 3.15 | 15.2 | 12
4A7L5036N1 | 210172478 | 4TXCD008DS3 | S8X1D120M5PSC | 965 | 35800 | 25800 | 2.94 | 15.2 | 12
4A7L5036N1 | 210172479 | 4TXCD008DS3 | S8X1D120M5PTC | 965 | 35800 | 25800 | 2.94 | 15.2 | 12
4A7L5036N1 | 210172342 | 4TXCB006DS3 | S8X2B060M4PSC | 950 | 35600 | 25600 | 2.92 | 15.2 | 12
4A7L5036N1 | 210172343 | 4TXCB006DS3 | S8X2B060M4PTC | 950 | 35600 | 25600 | 2.92 | 15.2 | 12
4A7L5036N1 | 210172344 | 4TXCB006DS3 | S8X2B080M4PSC | 950 | 35600 | 25600 | 2.93 | 15.2 | 12
4A7L5036N1 | 210172345 | 4TXCB006DS3 | S8X2B080M4PTC | 950 | 35600 | 25600 | 2.93 | 15.2 | 12
4A7L5036N1 | 210172387 | 4TXCC005DS3 | S8X2C080M5PSC | 985 | 34800 | 25000 | 2.86 | 15.2 | 12
4A7L5036N1 | 210172427 | 4TXCC007DS3 | S8X2C080M5PSC | 985 | 35800 | 26200 | 2.94 | 15.2 | 12
4A7L5036N1 | 210172447 | 4TXCC009DS3 | S8X2C080M5PSC | 1160 | 37200 | 27700 | 3.09 | 15.2 | 12
4A7L5036N1 | 210172389 | 4TXCC005DS3 | S8X2C080M5PTC | 985 | 34800 | 25000 | 2.86 | 15.2 | 12
4A7L5036N1 | 210172426 | 4TXCC007DS3 | S8X2C080M5PTC | 985 | 35800 | 26200 | 2.94 | 15.2 | 12
4A7L5036N1 | 210172446 | 4TXCC009DS3 | S8X2C080M5PTC | 1160 | 37200 | 27700 | 3.09 | 15.2 | 12
4A7L5036N1 | 210172425 | 4TXCC007DS3 | S8X2C100M5PSC | 1050 | 36200 | 27300 | 2.96 | 15.2 | 12
4A7L5036N1 | 210172444 | 4TXCC009DS3 | S8X2C100M5PSC | 1260 | 37600 | 27400 | 3.15 | 15.2 | 12
4A7L5036N1 | 210172423 | 4TXCC007DS3 | S8X2C100M5PTC | 1050 | 36200 | 27300 | 2.96 | 15.2 | 12
4A7L5036N1 | 210172468 | 4TXCC009DS3 | S8X2C100M5PTC | 1260 | 37600 | 27400 | 3.15 | 15.2 | 12
4A7L5036N1 | 210172481 | 4TXCD008DS3 | S8X2D120M5PSC | 965 | 35800 | 25800 | 2.94 | 15.2 | 12
4A7L5036N1 | 210172482 | 4TXCD008DS3 | S8X2D120M5PTC | 965 | 35800 | 25800 | 2.94 | 15.2 | 12
4A7L5036N1 | 210172347 | 4TXCB006DS3 | S9V2B040U3PSB | 905 | 35200 | 25100 | 2.89 | 15.2 | 12
4A7L5036N1 | 210172348 | 4TXCB006DS3 | S9V2B040U3VSA | 905 | 35200 | 25100 | 2.89 | 15.2 | 12
4A7L5036N1 | 210172349 | 4TXCB006DS3 | S9V2B060U3VSA | 995 | 35800 | 26300 | 2.94 | 15.2 | 12
4A7L5036N1 | 210172350 | 4TXCB006DS3 | S9V2B060U4PSB | 935 | 35600 | 25900 | 2.92 | 15.2 | 12
4A7L5036N1 | 210172352 | 4TXCB006DS3 | S9V2B080U4PSB | 940 | 35600 | 25800 | 2.92 | 15.2 | 12
4A7L5036N1 | 210172353 | 4TXCB006DS3 | S9V2B080U4VSA | 940 | 35600 | 25800 | 2.92 | 15.2 | 12
4A7L5036N1 | 210172392 | 4TXCC005DS3 | S9V2C080U5PSB | 1030 | 35200 | 25900 | 2.89 | 15.2 | 12
4A7L5036N1 | 210172422 | 4TXCC007DS3 | S9V2C080U5PSB | 1030 | 36200 | 27000 | 2.97 | 15.2 | 12
4A7L5036N1 | 210172394 | 4TXCC005DS3 | S9V2C100U4VSA | 1005 | 35000 | 25800 | 2.87 | 15.2 | 12
4A7L5036N1 | 210172421 | 4TXCC007DS3 | S9V2C100U4VSA | 1020 | 36200 | 27000 | 2.97 | 15.2 | 12
4A7L5036N1 | 210172395 | 4TXCC005DS3 | S9V2C100U5PSB | 1030 | 35200 | 25900 | 2.89 | 15.2 | 12
4A7L5036N1 | 210172420 | 4TXCC007DS3 | S9V2C100U5PSB | 1030 | 36200 | 27000 | 2.97 | 15.2 | 12
4A7L5036N1 | 210172354 | 4TXCB006DS3 | S9X1B040U3PSB | 1060 | 36200 | 27600 | 2.97 | 15.2 | 12
4A7L5036N1 | 210172355 | 4TXCB006DS3 | S9X1B060U4PSB | 995 | 35800 | 26300 | 2.94 | 15.2 | 12
4A7L5036N1 | 210172357 | 4TXCB006DS3 | S9X1B080U4PSB | 1020 | 36000 | 26800 | 2.96 | 15.2 | 12
4A7L5036N1 | 210172396 | 4TXCC005DS3 | S9X1C080U5PSB | 1075 | 35200 | 26100 | 2.89 | 15.2 | 12
4A7L5036N1 | 210172418 | 4TXCC007DS3 | S9X1C080U5PSB | 1075 | 36400 | 27500 | 2.99 | 15.2 | 12
4A7L5036N1 | 210172464 | 4TXCC009DS3 | S9X1C080U5PSB | 1245 | 37600 | 27600 | 3.15 | 15.2 | 12
4A7L5036N1 | 210172417 | 4TXCC007DS3 | S9X1C100U5PSB | 1095 | 36400 | 27600 | 3 | 15.2 | 12
4A7L5036N1 | 210172463 | 4TXCC009DS3 | S9X1C100U5PSB | 1340 | 37800 | 27300 | 3.19 | 15.2 | 12
4A7L5036N1 | 210172485 | 4TXCD008DS3 | S9X1D120U5PSB | 1100 | 36600 | 27700 | 3.02 | 15.2 | 12
4A7L5036N1 | 210172324 | 4TXCB006DS3 | S9X2B040U3PSB | 1060 | 36200 | 27600 | 2.97 | 15.2 | 12
4A7L5036N1 | 210172325 | 4TXCB006DS3 | S9X2B060U4PSB | 995 | 35800 | 26300 | 2.94 | 15.2 | 12
4A7L5036N1 | 210172326 | 4TXCB006DS3 | S9X2B080U4PSB | 1020 | 36000 | 26800 | 2.96 | 15.2 | 12
4A7L5036N1 | 210172399 | 4TXCC005DS3 | S9X2C080U5PSB | 1075 | 35200 | 26100 | 2.89 | 15.2 | 12
4A7L5036N1 | 210172416 | 4TXCC007DS3 | S9X2C080U5PSB | 1075 | 36400 | 27500 | 2.99 | 15.2 | 12
4A7L5036N1 | 210172462 | 4TXCC009DS3 | S9X2C080U5PSB | 1245 | 37600 | 27600 | 3.15 | 15.2 | 12
4A7L5036N1 | 210172415 | 4TXCC007DS3 | S9X2C100U5PSB | 1095 | 36400 | 27600 | 3 | 15.2 | 12
4A7L5036N1 | 210172443 | 4TXCC009DS3 | S9X2C100U5PSB | 1340 | 37800 | 27300 | 3.19 | 15.2 | 12
4A7L5036N1 | 210172487 | 4TXCD008DS3 | S9X2D120U5PSB | 1100 | 36600 | 27700 | 3.02 | 15.2 | 12
4A7L5036N1 | 210172442 | 4TXCC009DS3 | S9V2C080U5PSB | 1030 | 36800 | 27500 | 3.02 | 16 | 12
4A7L5036N1 | 210172467 | 4TXCC009DS3 | S9V2C100U4VSA | 1005 | 36600 | 27000 | 3 | 16 | 12
4A7L5036N1 | 210172466 | 4TXCC009DS3 | S9V2C100U5PSB | 1030 | 36800 | 27500 | 3.02 | 16 | 12
4A7L5036N1 | 210172483 | 4TXCD008DS3 | S9V2D120U5PSB | 1025 | 36200 | 27100 | 2.97 | 16 | 12
4A7L5036N1 | 210172484 | 4TXCD008DS3 | S9V2D120U5VSA | 1025 | 36200 | 27100 | 2.97 | 16 | 12
4A7L5042N1 | 210707494 | 4TXCB006DS3 | S8V2B060M4PCA | 1070 | 45000 | 31500 | 3.96 | 13.8 | 11.2
4A7L5042N1 | 211080222 | 4TXCB006DS3 | S8V2B060M4PDA | 1070 | 45000 | 31500 | 3.96 | 13.8 | 11.2
4A7L5042N1 | 210707496 | 4TXCB006DS3 | S8V2B080M4PCA | 1075 | 45000 | 31400 | 3.96 | 13.8 | 11.2
4A7L5042N1 | 211080221 | 4TXCB006DS3 | S8V2B080M4PDA | 1075 | 45000 | 31400 | 3.96 | 13.8 | 11.2
4A7L5042N1 | 210707498 | 4TXCC005DS3 | S8V2C100M5PCA | 1170 | 45000 | 32100 | 3.95 | 13.8 | 11.2
4A7L5042N1 | 211080223 | 4TXCC005DS3 | S8V2C100M5PDA | 1170 | 45000 | 32100 | 3.95 | 13.8 | 11.2
4A7L5042N1 | 210536508 | 4TXCB006DS3 | S8X1B060M4PSC | 1110 | 45000 | 31400 | 3.96 | 13.8 | 11.2
4A7L5042N1 | 210536509 | 4TXCB006DS3 | S8X1B060M4PTC | 1110 | 45000 | 31400 | 3.96 | 13.8 | 11.2
4A7L5042N1 | 210536510 | 4TXCB006DS3 | S8X1B080M4PSC | 1100 | 45000 | 31600 | 3.95 | 13.8 | 11.2
4A7L5042N1 | 210536511 | 4TXCB006DS3 | S8X1B080M4PTC | 1100 | 45000 | 31600 | 3.95 | 13.8 | 11.2
4A7L5042N1 | 210536518 | 4TXCC005DS3 | S8X1C080M5PSC | 1165 | 45000 | 32200 | 3.95 | 13.8 | 11.2
4A7L5042N1 | 210536524 | 4TXCC005DS3 | S8X1C080M5PTC | 1165 | 45000 | 32200 | 3.95 | 13.8 | 11.2
4A7L5042N1 | 210536512 | 4TXCB006DS3 | S8X2B060M4PSC | 1110 | 45000 | 31400 | 3.96 | 13.8 | 11.2
4A7L5042N1 | 210536513 | 4TXCB006DS3 | S8X2B060M4PTC | 1110 | 45000 | 31400 | 3.96 | 13.8 | 11.2
4A7L5042N1 | 210536514 | 4TXCB006DS3 | S8X2B080M4PSC | 1100 | 45000 | 31600 | 3.95 | 13.8 | 11.2
4A7L5042N1 | 210536499 | 4TXCB006DS3 | S8X2B080M4PTC | 1100 | 45000 | 31600 | 3.95 | 13.8 | 11.2
4A7L5042N1 | 210536520 | 4TXCC005DS3 | S8X2C080M5PSC | 1165 | 45000 | 32200 | 3.95 | 13.8 | 11.2
4A7L5042N1 | 210536521 | 4TXCC005DS3 | S8X2C080M5PTC | 1165 | 45000 | 32200 | 3.95 | 13.8 | 11.2
4A7L5042N1 | 210536500 | 4TXCB006DS3 | S9V2B060U4PSB | 1060 | 45000 | 31700 | 3.95 | 13.8 | 11.2
4A7L5042N1 | 210536498 | 4TXCB006DS3 | S9V2B080U4PSB | 1055 | 45000 | 31500 | 3.96 | 13.8 | 11.2
4A7L5042N1 | 210536501 | 4TXCB006DS3 | S9V2B080U4VSA | 1055 | 45000 | 31500 | 3.96 | 13.8 | 11.2
4A7L5042N1 | 210536522 | 4TXCC005DS3 | S9V2C080U5PSB | 1185 | 45000 | 32100 | 3.95 | 13.8 | 11.2
4A7L5042N1 | 210536523 | 4TXCC005DS3 | S9V2C100U4VSA | 1150 | 45000 | 32200 | 3.95 | 13.8 | 11.2
4A7L5042N1 | 210536519 | 4TXCC005DS3 | S9V2C100U5PSB | 1185 | 45000 | 32100 | 3.95 | 13.8 | 11.2
4A7L5042N1 | 210536502 | 4TXCB006DS3 | S9X1B060U4PSB | 1125 | 45000 | 32000 | 3.96 | 13.8 | 11.2
4A7L5042N1 | 210536503 | 4TXCB006DS3 | S9X1B080U4PSB | 1150 | 45000 | 32200 | 3.95 | 13.8 | 11.2
4A7L5042N1 | 210536504 | 4TXCB006DS3 | S9X2B060U4PSB | 1125 | 45000 | 32000 | 3.96 | 13.8 | 11.2
4A7L5042N1 | 210536505 | 4TXCB006DS3 | S9X2B080U4PSB | 1150 | 45000 | 32200 | 3.95 | 13.8 | 11.2
4A7L5042N1 | 210707499 | 4TXCC007DS3 | S8V2C080M5PCA | 1155 | 45000 | 32100 | 3.79 | 14.3 | 11.7
4A7L5042N1 | 211080224 | 4TXCC007DS3 | S8V2C080M5PDA | 1155 | 45000 | 32100 | 3.79 | 14.3 | 11.7
4A7L5042N1 | 210707501 | 4TXCC007DS3 | S8V2C100M5PCA | 1170 | 45000 | 32600 | 3.79 | 14.3 | 11.7
4A7L5042N1 | 211080225 | 4TXCC007DS3 | S8V2C100M5PDA | 1170 | 45000 | 32600 | 3.79 | 14.3 | 11.7
4A7L5042N1 | 210536543 | 4TXCC007DS3 | S8X1C080M5PSC | 1165 | 45000 | 32200 | 3.78 | 14.3 | 11.7
4A7L5042N1 | 210536525 | 4TXCC007DS3 | S8X1C080M5PTC | 1165 | 45000 | 32200 | 3.78 | 14.3 | 11.7
4A7L5042N1 | 210536526 | 4TXCC007DS3 | S8X1C100M5PSC | 1265 | 45000 | 33100 | 3.79 | 14.3 | 11.7
4A7L5042N1 | 210536527 | 4TXCC007DS3 | S8X1C100M5PTC | 1265 | 45000 | 33100 | 3.79 | 14.3 | 11.7
4A7L5042N1 | 210536528 | 4TXCC007DS3 | S8X2C080M5PSC | 1165 | 45000 | 32200 | 3.78 | 14.3 | 11.7
4A7L5042N1 | 210536529 | 4TXCC007DS3 | S8X2C080M5PTC | 1165 | 45000 | 32200 | 3.78 | 14.3 | 11.7
4A7L5042N1 | 210536530 | 4TXCC007DS3 | S8X2C100M5PSC | 1265 | 45000 | 33100 | 3.79 | 14.3 | 11.7
4A7L5042N1 | 210536531 | 4TXCC007DS3 | S8X2C100M5PTC | 1265 | 45000 | 33100 | 3.79 | 14.3 | 11.7
4A7L5042N1 | 210536533 | 4TXCC007DS3 | S9V2C100U4VSA | 1150 | 45000 | 32200 | 3.78 | 14.3 | 11.7
4A7L5042N1 | 210536535 | 4TXCC007DS3 | S9X1C100U5PSB | 1095 | 45000 | 31700 | 3.78 | 14.3 | 11.7
4A7L5042N1 | 210536536 | 4TXCC007DS3 | S9X2C100U5PSB | 1095 | 45000 | 31700 | 3.78 | 14.3 | 11.7
4A7L5042N1 | 210707504 | 4TXCC009DS3 | S8V2C080M5PCA | 1155 | 45000 | 32100 | 3.69 | 14.3 | 12
4A7L5042N1 | 211080226 | 4TXCC009DS3 | S8V2C080M5PDA | 1155 | 45000 | 32100 | 3.69 | 14.3 | 12
4A7L5042N1 | 210707502 | 4TXCC009DS3 | S8V2C100M5PCA | 1170 | 45000 | 32600 | 3.69 | 14.3 | 12
4A7L5042N1 | 211080227 | 4TXCC009DS3 | S8V2C100M5PDA | 1170 | 45000 | 32600 | 3.69 | 14.3 | 12
4A7L5042N1 | 210707505 | 4TXCD008DS3 | S8V2D120M5PCA | 1225 | 45000 | 33100 | 3.69 | 14.3 | 12
4A7L5042N1 | 210707507 | 4TXCD010DS3 | S8V2D120M5PCA | 1270 | 45000 | 33000 | 3.7 | 14.3 | 12
4A7L5042N1 | 211080228 | 4TXCD008DS3 | S8V2D120M5PDA | 1225 | 45000 | 33100 | 3.69 | 14.3 | 12
4A7L5042N1 | 211080229 | 4TXCD010DS3 | S8V2D120M5PDA | 1270 | 45000 | 33000 | 3.7 | 14.3 | 12
4A7L5042N1 | 210536560 | 4TXCC009DS3 | S8X1C080M5PSC | 1280 | 45000 | 33600 | 3.69 | 14.3 | 12
4A7L5042N1 | 210536559 | 4TXCC009DS3 | S8X1C080M5PTC | 1280 | 45000 | 33600 | 3.69 | 14.3 | 12
4A7L5042N1 | 210536558 | 4TXCC009DS3 | S8X1C100M5PSC | 1260 | 45000 | 33100 | 3.69 | 14.3 | 12
4A7L5042N1 | 210536557 | 4TXCC009DS3 | S8X1C100M5PTC | 1260 | 45000 | 33100 | 3.69 | 14.3 | 12
4A7L5042N1 | 210536570 | 4TXCD008DS3 | S8X1D120M5PSC | 1350 | 45000 | 34100 | 3.69 | 14.3 | 12
4A7L5042N1 | 210536571 | 4TXCD008DS3 | S8X1D120M5PTC | 1350 | 45000 | 34100 | 3.69 | 14.3 | 12
4A7L5042N1 | 210536556 | 4TXCC009DS3 | S8X2C080M5PSC | 1280 | 45000 | 33600 | 3.69 | 14.3 | 12
4A7L5042N1 | 210536555 | 4TXCC009DS3 | S8X2C080M5PTC | 1280 | 45000 | 33600 | 3.69 | 14.3 | 12
4A7L5042N1 | 210536554 | 4TXCC009DS3 | S8X2C100M5PSC | 1260 | 45000 | 33100 | 3.69 | 14.3 | 12
4A7L5042N1 | 210536553 | 4TXCC009DS3 | S8X2C100M5PTC | 1260 | 45000 | 33100 | 3.69 | 14.3 | 12
4A7L5042N1 | 210536576 | 4TXCD008DS3 | S8X2D120M5PSC | 1350 | 45000 | 34100 | 3.69 | 14.3 | 12
4A7L5042N1 | 210536575 | 4TXCD008DS3 | S8X2D120M5PTC | 1350 | 45000 | 34100 | 3.69 | 14.3 | 12
4A7L5042N1 | 210536532 | 4TXCC007DS3 | S9V2C080U5PSB | 1225 | 45000 | 33100 | 3.69 | 14.3 | 12
4A7L5042N1 | 210536552 | 4TXCC009DS3 | S9V2C080U5PSB | 1185 | 45000 | 32700 | 3.69 | 14.3 | 12
4A7L5042N1 | 210536551 | 4TXCC009DS3 | S9V2C100U4VSA | 1150 | 45000 | 32200 | 3.69 | 14.3 | 12
4A7L5042N1 | 210536534 | 4TXCC007DS3 | S9V2C100U5PSB | 1185 | 45000 | 32700 | 3.69 | 14.3 | 12
4A7L5042N1 | 210536550 | 4TXCC009DS3 | S9V2C100U5PSB | 1185 | 45000 | 32700 | 3.69 | 14.3 | 12
4A7L5042N1 | 210536574 | 4TXCD008DS3 | S9V2D120U5PSB | 1230 | 45000 | 33000 | 3.69 | 14.3 | 12
4A7L5042N1 | 210536578 | 4TXCD010DS3 | S9V2D120U5PSB | 1170 | 45000 | 32100 | 3.69 | 14.3 | 12
4A7L5042N1 | 210536573 | 4TXCD008DS3 | S9V2D120U5VSA | 1230 | 45000 | 33000 | 3.69 | 14.3 | 12
4A7L5042N1 | 210536581 | 4TXCD010DS3 | S9V2D120U5VSA | 1170 | 45000 | 32100 | 3.69 | 14.3 | 12
4A7L5042N1 | 210536549 | 4TXCC009DS3 | S9X1C080U5PSB | 1245 | 45000 | 33100 | 3.69 | 14.3 | 12
4A7L5042N1 | 210536548 | 4TXCC009DS3 | S9X1C100U5PSB | 1340 | 45000 | 34100 | 3.7 | 14.3 | 12
4A7L5042N1 | 210536572 | 4TXCD008DS3 | S9X1D120U5PSB | 1170 | 45000 | 32100 | 3.69 | 14.3 | 12
4A7L5042N1 | 210536547 | 4TXCC009DS3 | S9X2C080U5PSB | 1245 | 45000 | 33100 | 3.69 | 14.3 | 12
4A7L5042N1 | 210536546 | 4TXCC009DS3 | S9X2C100U5PSB | 1340 | 45000 | 34100 | 3.7 | 14.3 | 12
4A7L5042N1 | 210536566 | 4TXCD008DS3 | S9X2D120U5PSB | 1170 | 45000 | 32100 | 3.69 | 14.3 | 12
4A7L5042N1 | 210791536 | 4TXCD010DS3+TSTAT | S8X1D120M5PSC | 1515 | 45000 | 34400 | 3.73 | 15.2 | 12
4A7L5042N1 | 210791535 | 4TXCD010DS3+TSTAT | S8X1D120M5PTC | 1515 | 45000 | 34400 | 3.73 | 15.2 | 12
4A7L5042N1 | 210791537 | 4TXCD010DS3+TSTAT | S8X2D120M5PSC | 1515 | 45000 | 34400 | 3.73 | 15.2 | 12
4A7L5042N1 | 210791538 | 4TXCD010DS3+TSTAT | S8X2D120M5PTC | 1515 | 45000 | 34400 | 3.73 | 15.2 | 12
4A7L5042N1 | 210791539 | 4TXCD010DS3+TSTAT | S9X1D120U5PSB | 1500 | 45000 | 34600 | 3.72 | 15.2 | 12
4A7L5042N1 | 210791540 | 4TXCD010DS3+TSTAT | S9X2D120U5PSB | 1500 | 45000 | 34600 | 3.72 | 15.2 | 12
4A7L5048N1 | 210707544 | 4TXCB006DS3 | S8V2B060M4PCA | 1200 | 46500 | 33800 | 4.08 | 13.8 | 11.2
4A7L5048N1 | 211080253 | 4TXCB006DS3 | S8V2B060M4PDA | 1200 | 46500 | 33800 | 4.08 | 13.8 | 11.2
4A7L5048N1 | 210707546 | 4TXCB006DS3 | S8V2B080M4PCA | 1200 | 46500 | 33800 | 4.08 | 13.8 | 11.2
4A7L5048N1 | 211080254 | 4TXCB006DS3 | S8V2B080M4PDA | 1200 | 46500 | 33800 | 4.08 | 13.8 | 11.2
4A7L5048N1 | 210707549 | 4TXCC005DS3 | S8V2C080M5PCA | 1260 | 45000 | 32600 | 3.96 | 13.8 | 11.2
4A7L5048N1 | 211080255 | 4TXCC005DS3 | S8V2C080M5PDA | 1260 | 45000 | 32600 | 3.96 | 13.8 | 11.2
4A7L5048N1 | 210707547 | 4TXCC005DS3 | S8V2C100M5PCA | 1215 | 45000 | 32500 | 3.96 | 13.8 | 11.2
4A7L5048N1 | 211080256 | 4TXCC005DS3 | S8V2C100M5PDA | 1215 | 45000 | 32500 | 3.96 | 13.8 | 11.2
4A7L5048N1 | 210536816 | 4TXCB006DS3 | S8X1B060M4PSC | 1200 | 46500 | 33800 | 4.08 | 13.8 | 11.2
4A7L5048N1 | 210536804 | 4TXCB006DS3 | S8X1B060M4PTC | 1200 | 46500 | 33800 | 4.08 | 13.8 | 11.2
4A7L5048N1 | 210536805 | 4TXCB006DS3 | S8X1B080M4PSC | 1210 | 46500 | 33700 | 4.09 | 13.8 | 11.2
4A7L5048N1 | 210536806 | 4TXCB006DS3 | S8X1B080M4PTC | 1210 | 46500 | 33700 | 4.09 | 13.8 | 11.2
4A7L5048N1 | 210536832 | 4TXCC005DS3 | S8X1C080M5PSC | 1280 | 45500 | 33400 | 4 | 13.8 | 11.2
4A7L5048N1 | 210536818 | 4TXCC005DS3 | S8X1C080M5PTC | 1280 | 45500 | 33400 | 4 | 13.8 | 11.2
4A7L5048N1 | 210536817 | 4TXCC005DS3 | S8X1C100M5PSC | 1265 | 45000 | 33100 | 3.96 | 13.8 | 11.2
4A7L5048N1 | 210536831 | 4TXCC005DS3 | S8X1C100M5PTC | 1265 | 45000 | 33100 | 3.96 | 13.8 | 11.2
4A7L5048N1 | 210536807 | 4TXCB006DS3 | S8X2B060M4PSC | 1200 | 46500 | 33800 | 4.08 | 13.8 | 11.2
4A7L5048N1 | 210536808 | 4TXCB006DS3 | S8X2B060M4PTC | 1200 | 46500 | 33800 | 4.08 | 13.8 | 11.2
4A7L5048N1 | 210536809 | 4TXCB006DS3 | S8X2B080M4PSC | 1210 | 46500 | 33700 | 4.09 | 13.8 | 11.2
4A7L5048N1 | 210536810 | 4TXCB006DS3 | S8X2B080M4PTC | 1210 | 46500 | 33700 | 4.09 | 13.8 | 11.2
4A7L5048N1 | 210536820 | 4TXCC005DS3 | S8X2C080M5PSC | 1280 | 45500 | 33400 | 4 | 13.8 | 11.2
4A7L5048N1 | 210536830 | 4TXCC005DS3 | S8X2C080M5PTC | 1280 | 45500 | 33400 | 4 | 13.8 | 11.2
4A7L5048N1 | 210536821 | 4TXCC005DS3 | S8X2C100M5PSC | 1265 | 45000 | 33100 | 3.96 | 13.8 | 11.2
4A7L5048N1 | 210536822 | 4TXCC005DS3 | S8X2C100M5PTC | 1265 | 45000 | 33100 | 3.96 | 13.8 | 11.2
4A7L5048N1 | 210536811 | 4TXCB006DS3 | S9V2B060U4PSB | 1225 | 46500 | 34300 | 4.09 | 13.8 | 11.2
4A7L5048N1 | 210536812 | 4TXCB006DS3 | S9V2B080U4PSB | 1205 | 46500 | 33800 | 4.09 | 13.8 | 11.2
4A7L5048N1 | 210536813 | 4TXCB006DS3 | S9V2B080U4VSA | 1205 | 46500 | 33800 | 4.09 | 13.8 | 11.2
4A7L5048N1 | 210536823 | 4TXCC005DS3 | S9V2C080U5PSB | 1225 | 45000 | 32600 | 3.96 | 13.8 | 11.2
4A7L5048N1 | 210536824 | 4TXCC005DS3 | S9V2C100U4VSA | 1210 | 45000 | 32600 | 3.96 | 13.8 | 11.2
4A7L5048N1 | 210536828 | 4TXCC005DS3 | S9V2C100U5PSB | 1220 | 45000 | 32700 | 3.95 | 13.8 | 11.2
4A7L5048N1 | 210536814 | 4TXCB006DS3 | S9X1B080U4PSB | 1355 | 47000 | 35700 | 4.14 | 13.8 | 11.2
4A7L5048N1 | 210536827 | 4TXCC005DS3 | S9X1C080U5PSB | 1250 | 45000 | 32500 | 3.96 | 13.8 | 11.2
4A7L5048N1 | 210536834 | 4TXCC007DS3 | S9X1C100U5PSB | 1340 | 47500 | 36000 | 4.18 | 13.8 | 11.2
4A7L5048N1 | 210536876 | 4TXCD008DS3 | S9X1C100U5PSB | 1365 | 46500 | 35400 | 4.09 | 13.8 | 11.2
4A7L5048N1 | 210536815 | 4TXCB006DS3 | S9X2B080U4PSB | 1355 | 47000 | 35700 | 4.14 | 13.8 | 11.2
4A7L5048N1 | 210536829 | 4TXCC005DS3 | S9X2C080U5PSB | 1250 | 45000 | 32500 | 3.96 | 13.8 | 11.2
4A7L5048N1 | 210536833 | 4TXCC007DS3 | S9X2C100U5PSB | 1340 | 47500 | 36000 | 4.18 | 13.8 | 11.2
4A7L5048N1 | 210536874 | 4TXCD008DS3 | S9X2C100U5PSB | 1365 | 46500 | 35400 | 4.09 | 13.8 | 11.2
4A7L5048N1 | 210707550 | 4TXCC007DS3 | S8V2C080M5PCA | 1260 | 47000 | 34700 | 3.96 | 14.3 | 11.7
4A7L5048N1 | 210707557 | 4TXCD008DS3 | S8V2C080M5PCA | 1260 | 46000 | 33900 | 3.87 | 14.3 | 11.7
4A7L5048N1 | 211080258 | 4TXCC007DS3 | S8V2C080M5PDA | 1260 | 47000 | 34700 | 3.96 | 14.3 | 11.7
4A7L5048N1 | 211080261 | 4TXCD008DS3 | S8V2C080M5PDA | 1260 | 46000 | 33900 | 3.87 | 14.3 | 11.7
4A7L5048N1 | 210707552 | 4TXCC007DS3 | S8V2C100M5PCA | 1215 | 46500 | 33600 | 3.92 | 14.3 | 11.7
4A7L5048N1 | 210707560 | 4TXCD008DS3 | S8V2C100M5PCA | 1215 | 46000 | 33200 | 3.87 | 14.3 | 11.7
4A7L5048N1 | 211080257 | 4TXCC007DS3 | S8V2C100M5PDA | 1215 | 46500 | 33600 | 3.92 | 14.3 | 11.7
4A7L5048N1 | 211080262 | 4TXCD008DS3 | S8V2C100M5PDA | 1215 | 46000 | 33200 | 3.87 | 14.3 | 11.7
4A7L5048N1 | 210536840 | 4TXCC007DS3 | S8X1C080M5PSC | 1280 | 47000 | 35200 | 3.96 | 14.3 | 11.7
4A7L5048N1 | 210536839 | 4TXCC007DS3 | S8X1C080M5PTC | 1280 | 47000 | 35200 | 3.96 | 14.3 | 11.7
4A7L5048N1 | 210536846 | 4TXCC007DS3 | S8X1C100M5PSC | 1265 | 47000 | 34500 | 3.96 | 14.3 | 11.7
4A7L5048N1 | 210536883 | 4TXCD008DS3 | S8X1C100M5PSC | 1295 | 46500 | 34800 | 3.91 | 14.3 | 11.7
4A7L5048N1 | 210536838 | 4TXCC007DS3 | S8X1C100M5PTC | 1265 | 47000 | 34500 | 3.96 | 14.3 | 11.7
4A7L5048N1 | 210536881 | 4TXCD008DS3 | S8X1C100M5PTC | 1295 | 46500 | 34800 | 3.91 | 14.3 | 11.7
4A7L5048N1 | 210536847 | 4TXCC007DS3 | S8X2C080M5PSC | 1280 | 47000 | 35200 | 3.96 | 14.3 | 11.7
4A7L5048N1 | 210536848 | 4TXCC007DS3 | S8X2C080M5PTC | 1280 | 47000 | 35200 | 3.96 | 14.3 | 11.7
4A7L5048N1 | 210536837 | 4TXCC007DS3 | S8X2C100M5PSC | 1265 | 47000 | 34500 | 3.96 | 14.3 | 11.7
4A7L5048N1 | 210536878 | 4TXCD008DS3 | S8X2C100M5PSC | 1295 | 46500 | 34800 | 3.91 | 14.3 | 11.7
4A7L5048N1 | 210536849 | 4TXCC007DS3 | S8X2C100M5PTC | 1265 | 47000 | 34500 | 3.96 | 14.3 | 11.7
4A7L5048N1 | 210536898 | 4TXCD008DS3 | S8X2C100M5PTC | 1295 | 46500 | 34800 | 3.91 | 14.3 | 11.7
4A7L5048N1 | 210536835 | 4TXCC007DS3 | S9V2C100U4VSA | 1210 | 46500 | 33700 | 3.91 | 14.3 | 11.7
4A7L5048N1 | 210707553 | 4TXCC009DS3 | S8V2C080M5PCA | 1260 | 48000 | 35400 | 3.94 | 14.3 | 12
4A7L5048N1 | 210707563 | 4TXCD010DS3 | S8V2C080M5PCA | 1260 | 47000 | 34600 | 3.86 | 14.3 | 12
4A7L5048N1 | 211080260 | 4TXCC009DS3 | S8V2C080M5PDA | 1260 | 48000 | 35400 | 3.94 | 14.3 | 12
4A7L5048N1 | 211080264 | 4TXCD010DS3 | S8V2C080M5PDA | 1260 | 47000 | 34600 | 3.86 | 14.3 | 12
4A7L5048N1 | 210707555 | 4TXCC009DS3 | S8V2C100M5PCA | 1215 | 47500 | 34300 | 3.9 | 14.3 | 12
4A7L5048N1 | 210707564 | 4TXCD010DS3 | S8V2C100M5PCA | 1215 | 47000 | 34000 | 3.86 | 14.3 | 12
4A7L5048N1 | 211080259 | 4TXCC009DS3 | S8V2C100M5PDA | 1215 | 47500 | 34300 | 3.9 | 14.3 | 12
4A7L5048N1 | 211080265 | 4TXCD010DS3 | S8V2C100M5PDA | 1215 | 47000 | 34000 | 3.86 | 14.3 | 12
4A7L5048N1 | 210707558 | 4TXCD008DS3 | S8V2D120M5PCA | 1225 | 47000 | 34600 | 3.86 | 14.3 | 12
4A7L5048N1 | 210707561 | 4TXCD010DS3 | S8V2D120M5PCA | 1270 | 48000 | 35200 | 3.94 | 14.3 | 12
4A7L5048N1 | 211080263 | 4TXCD008DS3 | S8V2D120M5PDA | 1225 | 47000 | 34600 | 3.86 | 14.3 | 12
4A7L5048N1 | 211080266 | 4TXCD010DS3 | S8V2D120M5PDA | 1270 | 48000 | 35200 | 3.94 | 14.3 | 12
4A7L5048N1 | 210536872 | 4TXCC009DS3 | S8X1C080M5PSC | 1280 | 48000 | 35900 | 3.94 | 14.3 | 12
4A7L5048N1 | 210536890 | 4TXCD008DS3 | S8X1C080M5PSC | 1310 | 46500 | 34800 | 3.81 | 14.3 | 12
4A7L5048N1 | 210536913 | 4TXCD010DS3 | S8X1C080M5PSC | 1305 | 47500 | 35400 | 3.9 | 14.3 | 12
4A7L5048N1 | 210536855 | 4TXCC009DS3 | S8X1C080M5PTC | 1280 | 48000 | 35900 | 3.94 | 14.3 | 12
4A7L5048N1 | 210536895 | 4TXCD008DS3 | S8X1C080M5PTC | 1310 | 46500 | 34800 | 3.81 | 14.3 | 12
4A7L5048N1 | 210536926 | 4TXCD010DS3 | S8X1C080M5PTC | 1305 | 47500 | 35400 | 3.9 | 14.3 | 12
4A7L5048N1 | 210536853 | 4TXCC009DS3 | S8X1C100M5PSC | 1260 | 48000 | 35400 | 3.94 | 14.3 | 12
4A7L5048N1 | 210536912 | 4TXCD010DS3 | S8X1C100M5PSC | 1290 | 47500 | 35700 | 3.9 | 14.3 | 12
4A7L5048N1 | 210536868 | 4TXCC009DS3 | S8X1C100M5PTC | 1260 | 48000 | 35400 | 3.94 | 14.3 | 12
4A7L5048N1 | 210536911 | 4TXCD010DS3 | S8X1C100M5PTC | 1290 | 47500 | 35700 | 3.9 | 14.3 | 12
4A7L5048N1 | 210536896 | 4TXCD008DS3 | S8X1D120M5PSC | 1350 | 47500 | 36100 | 3.9 | 14.3 | 12
4A7L5048N1 | 210536880 | 4TXCD008DS3 | S8X1D120M5PTC | 1350 | 47500 | 36100 | 3.9 | 14.3 | 12
4A7L5048N1 | 210536856 | 4TXCC009DS3 | S8X2C080M5PSC | 1280 | 48000 | 35900 | 3.94 | 14.3 | 12
4A7L5048N1 | 210536879 | 4TXCD008DS3 | S8X2C080M5PSC | 1310 | 46500 | 34800 | 3.81 | 14.3 | 12
4A7L5048N1 | 210536925 | 4TXCD010DS3 | S8X2C080M5PSC | 1305 | 47500 | 35400 | 3.9 | 14.3 | 12
4A7L5048N1 | 210536865 | 4TXCC009DS3 | S8X2C080M5PTC | 1280 | 48000 | 35900 | 3.94 | 14.3 | 12
4A7L5048N1 | 210536897 | 4TXCD008DS3 | S8X2C080M5PTC | 1310 | 46500 | 34800 | 3.81 | 14.3 | 12
4A7L5048N1 | 210536910 | 4TXCD010DS3 | S8X2C080M5PTC | 1305 | 47500 | 35400 | 3.9 | 14.3 | 12
4A7L5048N1 | 210536867 | 4TXCC009DS3 | S8X2C100M5PSC | 1260 | 48000 | 35400 | 3.94 | 14.3 | 12
4A7L5048N1 | 210536909 | 4TXCD010DS3 | S8X2C100M5PSC | 1290 | 47500 | 35700 | 3.9 | 14.3 | 12
4A7L5048N1 | 210536857 | 4TXCC009DS3 | S8X2C100M5PTC | 1260 | 48000 | 35400 | 3.94 | 14.3 | 12
4A7L5048N1 | 210536924 | 4TXCD010DS3 | S8X2C100M5PTC | 1290 | 47500 | 35700 | 3.9 | 14.3 | 12
4A7L5048N1 | 210536889 | 4TXCD008DS3 | S8X2D120M5PSC | 1350 | 47500 | 36100 | 3.9 | 14.3 | 12
4A7L5048N1 | 210536900 | 4TXCD008DS3 | S8X2D120M5PTC | 1350 | 47500 | 36100 | 3.9 | 14.3 | 12
4A7L5048N1 | 210536836 | 4TXCC007DS3 | S9V2C080U5PSB | 1225 | 46500 | 34300 | 3.82 | 14.3 | 12
4A7L5048N1 | 210536858 | 4TXCC009DS3 | S9V2C080U5PSB | 1225 | 47500 | 35000 | 3.9 | 14.3 | 12
4A7L5048N1 | 210536888 | 4TXCD008DS3 | S9V2C080U5PSB | 1220 | 46000 | 33400 | 3.77 | 14.3 | 12
4A7L5048N1 | 210536923 | 4TXCD010DS3 | S9V2C080U5PSB | 1245 | 47000 | 34600 | 3.86 | 14.3 | 12
4A7L5048N1 | 210536859 | 4TXCC009DS3 | S9V2C100U4VSA | 1210 | 47500 | 34400 | 3.9 | 14.3 | 12
4A7L5048N1 | 210536887 | 4TXCD008DS3 | S9V2C100U4VSA | 1205 | 46000 | 33400 | 3.77 | 14.3 | 12
4A7L5048N1 | 210536922 | 4TXCD010DS3 | S9V2C100U4VSA | 1205 | 47000 | 34100 | 3.85 | 14.3 | 12
4A7L5048N1 | 210536850 | 4TXCC007DS3 | S9V2C100U5PSB | 1245 | 47000 | 34600 | 3.86 | 14.3 | 12
4A7L5048N1 | 210536870 | 4TXCC009DS3 | S9V2C100U5PSB | 1220 | 47500 | 34500 | 3.89 | 14.3 | 12
4A7L5048N1 | 210536899 | 4TXCD008DS3 | S9V2C100U5PSB | 1245 | 46000 | 33800 | 3.78 | 14.3 | 12
4A7L5048N1 | 210536921 | 4TXCD010DS3 | S9V2C100U5PSB | 1245 | 47000 | 34600 | 3.86 | 14.3 | 12
4A7L5048N1 | 210536886 | 4TXCD008DS3 | S9V2D120U5PSB | 1230 | 47000 | 34500 | 3.86 | 14.3 | 12
4A7L5048N1 | 210536920 | 4TXCD010DS3 | S9V2D120U5PSB | 1230 | 48000 | 34700 | 3.94 | 14.3 | 12
4A7L5048N1 | 210536885 | 4TXCD008DS3 | S9V2D120U5VSA | 1230 | 47000 | 34500 | 3.86 | 14.3 | 12
4A7L5048N1 | 210536919 | 4TXCD010DS3 | S9V2D120U5VSA | 1230 | 48000 | 34700 | 3.94 | 14.3 | 12
4A7L5048N1 | 210536860 | 4TXCC009DS3 | S9X1C080U5PSB | 1245 | 48000 | 35400 | 3.94 | 14.3 | 12
4A7L5048N1 | 210536877 | 4TXCD008DS3 | S9X1C080U5PSB | 1275 | 46500 | 34900 | 3.81 | 14.3 | 12
4A7L5048N1 | 210536918 | 4TXCD010DS3 | S9X1C080U5PSB | 1270 | 47500 | 34800 | 3.9 | 14.3 | 12
4A7L5048N1 | 210536871 | 4TXCC009DS3 | S9X1C100U5PSB | 1340 | 48500 | 36800 | 3.98 | 14.3 | 12
4A7L5048N1 | 210536917 | 4TXCD010DS3 | S9X1C100U5PSB | 1360 | 47500 | 36200 | 3.9 | 14.3 | 12
4A7L5048N1 | 210536852 | 4TXCC009DS3 | S9X2C080U5PSB | 1245 | 48000 | 35400 | 3.94 | 14.3 | 12
4A7L5048N1 | 210536875 | 4TXCD008DS3 | S9X2C080U5PSB | 1275 | 46500 | 34900 | 3.81 | 14.3 | 12
4A7L5048N1 | 210536916 | 4TXCD010DS3 | S9X2C080U5PSB | 1270 | 47500 | 34800 | 3.9 | 14.3 | 12
4A7L5048N1 | 210536861 | 4TXCC009DS3 | S9X2C100U5PSB | 1340 | 48500 | 36800 | 3.98 | 14.3 | 12
4A7L5048N1 | 210536915 | 4TXCD010DS3 | S9X2C100U5PSB | 1360 | 47500 | 36200 | 3.9 | 14.3 | 12
4A7L5048N1 | 210791555 | 4TXCD010DS3+TSTAT | S8X1D120M5PSC | 1515 | 49000 | 37500 | 4.06 | 15.2 | 12
4A7L5048N1 | 210791554 | 4TXCD010DS3+TSTAT | S8X1D120M5PTC | 1515 | 49000 | 37500 | 4.06 | 15.2 | 12
4A7L5048N1 | 210791550 | 4TXCD010DS3+TSTAT | S8X2D120M5PSC | 1515 | 49000 | 37500 | 4.06 | 15.2 | 12
4A7L5048N1 | 210791551 | 4TXCD010DS3+TSTAT | S8X2D120M5PTC | 1515 | 49000 | 37500 | 4.06 | 15.2 | 12
4A7L5048N1 | 210791552 | 4TXCD010DS3+TSTAT | S9X1D120U5PSB | 1500 | 49000 | 37700 | 4.05 | 15.2 | 12
4A7L5048N1 | 210791553 | 4TXCD010DS3+TSTAT | S9X2D120U5PSB | 1500 | 49000 | 37700 | 4.05 | 15.2 | 12
4A7V0024A1 | 212595684 | 4TXCA002DS3 | S8V2A040M3PCA+RP | 755 | 23200 | 17200 | 1.97 | 17 | 11.7
4A7V0024A1 | 212595682 | 4TXCB003DS3 | S8V2A040M3PCA+RP | 760 | 23800 | 18100 | 1.89 | 17.5 | 12.5
4A7V0036B1 | 212462108 | 4TXCB006DS3 | S8V2B080M4PCA | 1110 | 35800 | 27700 | 2.73 | 21 | 13
4A7V0048A1 | 212578659 | 4TXCB006DS3 | S8V2B080M4PCA+RP | 1430 | 46500 | 36900 | 3.92 | 19.5 | 11.7
4A7V0060A1 | 212579305 | 4TXCC009DS3 | S8V2C100M5PCA+RP | 1525 | 54500 | 40900 | 4.47 | 19 | 12
4A7V0X24A1 | 210691866 | 4TXCA002DS3 | S8V2A040M3PCA | 755 | 23200 | 17200 | 1.97 | 17 | 11.7
4A7V0X24A1 | 211088751 | 4TXCA002DS3 | S8V2A040M3PDA | 755 | 23200 | 17200 | 1.97 | 17 | 11.7
4A7V0X24A1 | 208121574 | 4TXCB004DS3 | S9V2B080D3PSB+RP | 795 | 22600 | 17000 | 1.93 | 17 | 11.7
4A7V0X24A1 | 208121572 | 4TXCB004DS3 | S9V2B080D3VSA+RP | 795 | 22600 | 17000 | 1.93 | 17 | 11.7
4A7V0X24A1 | 208121285 | 4TXCB004DS3 | S9V2B040D3PSB+RP | 835 | 22800 | 17100 | 1.96 | 17.5 | 11.7
4A7V0X24A1 | 208121280 | 4TXCB003DS3 | S9V2B060D3PSB+RP | 800 | 22800 | 17600 | 1.95 | 17.5 | 11.7
4A7V0X24A1 | 208121573 | 4TXCB004DS3 | S9V2B060D3PSB+RP | 800 | 22600 | 17000 | 1.93 | 17.5 | 11.7
4A7V0X24A1 | 208121279 | 4TXCB003DS3 | S9V2B080D3PSB+RP | 790 | 22600 | 17600 | 1.93 | 17.5 | 11.7
4A7V0X24A1 | 208121282 | 4TXCB003DS3 | S9V2B080D3VSA+RP | 790 | 22600 | 17600 | 1.93 | 17.5 | 11.7
4A7V0X24A1 | 210691498 | 4TXCB003DS3 | S8V2A040M3PCA | 760 | 23800 | 18100 | 1.89 | 17.5 | 12.5
4A7V0X24A1 | 211080867 | 4TXCB003DS3 | S8V2A040M3PDA | 760 | 23800 | 18100 | 1.89 | 17.5 | 12.5
4A7V0X24A1 | 208121278 | 4TXCB003DS3 | S9V2B040U3PSB+RP | 845 | 24400 | 18400 | 1.96 | 19 | 12.5
4A7V0X24A1 | 208121283 | 4TXCB003DS3 | S9V2B040U3VSA+RP | 845 | 24400 | 18400 | 1.96 | 19 | 12.5
4A7V0X24A1 | 208121281 | 4TXCB003DS3 | S9V2B060U3PSB+RP | 800 | 24400 | 18500 | 1.95 | 19.5 | 12.5
4A7V0X24A1 | 208121284 | 4TXCB003DS3 | S9V2B060U3VSA+RP | 800 | 24400 | 18500 | 1.95 | 19.5 | 12.5
4A7V0X24A1 | 210691499 | 4TXCB004DS3 | S8V2A040M3PCA | 760 | 23800 | 18100 | 1.86 | 17.5 | 12.7
4A7V0X24A1 | 211080868 | 4TXCB004DS3 | S8V2A040M3PDA | 760 | 23800 | 18100 | 1.86 | 17.5 | 12.7
4A7V0X24A1 | 208121475 | 4TXCB004DS3 | S9V2B040U3PSB+RP | 835 | 24400 | 18300 | 1.93 | 19 | 12.7
4A7V0X24A1 | 208121474 | 4TXCB004DS3 | S9V2B040U3VSA+RP | 835 | 24400 | 18300 | 1.93 | 19 | 12.7
4A7V0X24A1 | 208121286 | 4TXCB004DS3 | S9V2B060U3PSB+RP | 800 | 24400 | 18500 | 1.92 | 19 | 12.7
4A7V0X24A1 | 208121287 | 4TXCB004DS3 | S9V2B060U3VSA+RP | 800 | 24400 | 18500 | 1.92 | 19 | 12.7
4A7V0X36A1 | 208132941 | 4TXCB003DS3 | S9V2B040D3PSB+RP | 1110 | 32200 | 22800 | 2.83 | 18.5 | 11.5
4A7V0X36A1 | 208132939 | 4TXCB003DS3 | S9V2B080D3PSB+RP | 1050 | 32000 | 23000 | 2.8 | 18.5 | 11.5
4A7V0X36A1 | 208132947 | 4TXCB003DS3 | S9V2B080D3VSA+RP | 1050 | 32000 | 23000 | 2.8 | 18.5 | 11.5
4A7V0X36A1 | 208132988 | 4TXCB004DS3 | S9V2B040D3PSB+RP | 1095 | 32400 | 22500 | 2.8 | 18.5 | 11.7
4A7V0X36A1 | 208132940 | 4TXCB003DS3 | S9V2B060D3PSB+RP | 1045 | 32000 | 23100 | 2.75 | 18.5 | 11.7
4A7V0X36A1 | 208132986 | 4TXCB004DS3 | S9V2B080D3PSB+RP | 1065 | 32400 | 22800 | 2.79 | 18.5 | 11.7
4A7V0X36A1 | 208132985 | 4TXCB004DS3 | S9V2B080D3VSA+RP | 1065 | 32400 | 22800 | 2.79 | 18.5 | 11.7
4A7V0X36A1 | 208132938 | 4TXCB003DS3 | S9V2B080D4PSB+RP | 1060 | 32000 | 22900 | 2.75 | 18.5 | 11.7
4A7V0X36A1 | 210652450 | 4TXCB003DS3 | S9V2B080D4VSA+RP | 1060 | 32000 | 22900 | 2.75 | 18.5 | 11.7
4A7V0X36A1 | 208132987 | 4TXCB004DS3 | S9V2B060D3PSB+RP | 1055 | 32400 | 23000 | 2.72 | 18.5 | 12
4A7V0X36A1 | 208132989 | 4TXCB004DS3 | S9V2B080D4PSB+RP | 1065 | 32400 | 22600 | 2.72 | 18.5 | 12
4A7V0X36A1 | 210652456 | 4TXCB004DS3 | S9V2B080D4VSA+RP | 1065 | 32400 | 22600 | 2.72 | 18.5 | 12
4A7V0X36A1 | 208132964 | 4TXCC005DS3 | S9V2C100D4PSB+RP | 1080 | 32600 | 22900 | 2.74 | 18.5 | 12
4A7V0X36A1 | 208132966 | 4TXCC005DS3 | S9V2C100D4VSA+RP | 1080 | 32600 | 22900 | 2.74 | 18.5 | 12
4A7V0X36A1 | 210691527 | 4TXCB003DS3 | S8V2B080M4PCA | 1110 | 34200 | 26100 | 2.82 | 20 | 12
4A7V0X36A1 | 211080898 | 4TXCB003DS3 | S8V2B080M4PDA | 1110 | 34200 | 26100 | 2.82 | 20 | 12
4A7V0X36A1 | 208132945 | 4TXCB003DS3 | S9V2B040U3PSB+RP | 1110 | 34200 | 26100 | 2.82 | 20 | 12
4A7V0X36A1 | 208132937 | 4TXCB003DS3 | S9V2B040U3VSA+RP | 1110 | 34200 | 26100 | 2.82 | 20 | 12
4A7V0X36A1 | 208132944 | 4TXCB003DS3 | S9V2B060U3PSB+RP | 1045 | 34000 | 26300 | 2.79 | 20 | 12
4A7V0X36A1 | 208132946 | 4TXCB003DS3 | S9V2B060U3VSA+RP | 1045 | 34000 | 26300 | 2.79 | 20 | 12
4A7V0X36A1 | 210691529 | 4TXCB003DS3 | S8V2A040M3PCA | 990 | 33200 | 24900 | 2.61 | 19.5 | 12.5
4A7V0X36A1 | 211080896 | 4TXCB003DS3 | S8V2A040M3PDA | 990 | 33200 | 24900 | 2.61 | 19.5 | 12.5
4A7V0X36A1 | 210691528 | 4TXCB003DS3 | S8V2B060M4PCA | 1110 | 34200 | 26100 | 2.71 | 20 | 12.5
4A7V0X36A1 | 211080897 | 4TXCB003DS3 | S8V2B060M4PDA | 1110 | 34200 | 26100 | 2.71 | 20 | 12.5
4A7V0X36A1 | 208132943 | 4TXCB003DS3 | S9V2B060U4PSB+RP | 1120 | 34400 | 26500 | 2.73 | 20 | 12.5
4A7V0X36A1 | 208132942 | 4TXCB003DS3 | S9V2B080U4PSB+RP | 1060 | 34000 | 26300 | 2.68 | 20 | 12.5
4A7V0X36A1 | 208132999 | 4TXCB003DS3 | S9V2B080U4VSA+RP | 1060 | 34000 | 26300 | 2.68 | 20 | 12.5
4A7V0X36A1 | 210691532 | 4TXCB004DS3 | S8V2A040M3PCA | 1010 | 33800 | 25700 | 2.62 | 19.5 | 12.7
4A7V0X36A1 | 211080899 | 4TXCB004DS3 | S8V2A040M3PDA | 1010 | 33800 | 25700 | 2.62 | 19.5 | 12.7
4A7V0X36A1 | 210691530 | 4TXCB004DS3 | S8V2B060M4PCA | 1110 | 34800 | 27000 | 2.71 | 20 | 12.7
4A7V0X36A1 | 211080900 | 4TXCB004DS3 | S8V2B060M4PDA | 1110 | 34800 | 27000 | 2.71 | 20 | 12.7
4A7V0X36A1 | 210691531 | 4TXCB004DS3 | S8V2B080M4PCA | 1110 | 34800 | 27000 | 2.71 | 20 | 12.7
4A7V0X36A1 | 211080901 | 4TXCB004DS3 | S8V2B080M4PDA | 1110 | 34800 | 27000 | 2.71 | 20 | 12.7
4A7V0X36A1 | 210691537 | 4TXCC005DS3 | S8V2C100M5PCA | 1075 | 34600 | 26900 | 2.69 | 20 | 12.7
4A7V0X36A1 | 211080906 | 4TXCC005DS3 | S8V2C100M5PDA | 1075 | 34600 | 26900 | 2.69 | 20 | 12.7
4A7V0X36A1 | 208132950 | 4TXCB004DS3 | S9V2B060U4PSB+RP | 1120 | 34800 | 26800 | 2.72 | 20 | 12.7
4A7V0X36A1 | 208132953 | 4TXCB004DS3 | S9V2B040U3PSB+RP | 1095 | 34600 | 27000 | 2.69 | 20.5 | 12.7
4A7V0X36A1 | 208132948 | 4TXCB004DS3 | S9V2B040U3VSA+RP | 1095 | 34600 | 27000 | 2.69 | 20.5 | 12.7
4A7V0X36A1 | 208132952 | 4TXCB004DS3 | S9V2B060U3PSB+RP | 1055 | 34400 | 27100 | 2.66 | 20.5 | 12.7
4A7V0X36A1 | 208132949 | 4TXCB004DS3 | S9V2B060U3VSA+RP | 1055 | 34400 | 27100 | 2.66 | 20.5 | 12.7
4A7V0X36A1 | 208132951 | 4TXCB004DS3 | S9V2B080U4PSB+RP | 1065 | 34600 | 27100 | 2.68 | 20.5 | 12.7
4A7V0X36A1 | 208133000 | 4TXCB004DS3 | S9V2B080U4VSA+RP | 1065 | 34600 | 27100 | 2.68 | 20.5 | 12.7
4A7V0X36A1 | 210691536 | 4TXCC005DS3 | S8V2C080M5PCA | 1015 | 34400 | 26100 | 2.61 | 20 | 13
4A7V0X36A1 | 211080905 | 4TXCC005DS3 | S8V2C080M5PDA | 1015 | 34400 | 26100 | 2.61 | 20 | 13
4A7V0X36A1 | 210691533 | 4TXCB006DS3 | S8V2A040M3PCA | 1010 | 34800 | 26900 | 2.64 | 20.5 | 13
4A7V0X36A1 | 211080902 | 4TXCB006DS3 | S8V2A040M3PDA | 1010 | 34800 | 26900 | 2.64 | 20.5 | 13
4A7V0X36A1 | 210691534 | 4TXCB006DS3 | S8V2B060M4PCA | 1110 | 35800 | 27700 | 2.73 | 20.5 | 13
4A7V0X36A1 | 211080903 | 4TXCB006DS3 | S8V2B060M4PDA | 1110 | 35800 | 27700 | 2.73 | 20.5 | 13
4A7V0X36A1 | 208132967 | 4TXCC005DS3 | S9V2C100U4PSB+RP | 1080 | 34800 | 27000 | 2.64 | 20.5 | 13
4A7V0X36A1 | 208132965 | 4TXCC005DS3 | S9V2C100U4VSA+RP | 1080 | 34800 | 27000 | 2.64 | 20.5 | 13
4A7V0X36A1 | 210691535 | 4TXCB006DS3 | S8V2B080M4PCA | 1110 | 35800 | 27700 | 2.73 | 21 | 13
4A7V0X36A1 | 211080904 | 4TXCB006DS3 | S8V2B080M4PDA | 1110 | 35800 | 27700 | 2.73 | 21 | 13
4A7V0X36A1 | 208132955 | 4TXCB006DS3 | S9V2B040U3PSB+RP | 1095 | 35800 | 28000 | 2.72 | 21 | 13
4A7V0X36A1 | 208132954 | 4TXCB006DS3 | S9V2B040U3VSA+RP | 1095 | 35800 | 28000 | 2.72 | 21 | 13
4A7V0X36A1 | 208132956 | 4TXCB006DS3 | S9V2B060U3PSB+RP | 1055 | 35600 | 28100 | 2.69 | 21 | 13
4A7V0X36A1 | 208132960 | 4TXCB006DS3 | S9V2B060U3VSA+RP | 1055 | 35600 | 28100 | 2.69 | 21 | 13
4A7V0X36A1 | 208132979 | 4TXCB006DS3 | S9V2B060U4PSB+RP | 1120 | 36000 | 28200 | 2.75 | 21 | 13
4A7V0X36A1 | 208132957 | 4TXCB006DS3 | S9V2B080U4PSB+RP | 1065 | 35600 | 27900 | 2.7 | 21 | 13
4A7V0X48A1 | 210653783 | 4TXCC009DS3 | S9V2C100D4PSB+RP | 1405 | 43500 | 31700 | 3.89 | 17.5 | 11.2
4A7V0X48A1 | 210653785 | 4TXCC009DS3 | S9V2C100D4VSA+RP | 1405 | 43500 | 31700 | 3.89 | 17.5 | 11.2
4A7V0X48A1 | 210653780 | 4TXCB006DS3 | S9V2B080D4PSB+RP | 1380 | 43500 | 32000 | 3.88 | 18 | 11.2
4A7V0X48A1 | 210653781 | 4TXCB006DS3 | S9V2B080D4VSA+RP | 1380 | 43500 | 32000 | 3.88 | 18 | 11.2
4A7V0X48A1 | 208121584 | 4TXCD008DS3 | S9V2C100D5PSB+RP | 1480 | 44000 | 32000 | 3.85 | 18 | 11.5
4A7V0X48A1 | 208121581 | 4TXCC007DS3 | S9V2C100D5PSB+RP | 1480 | 44000 | 32000 | 3.85 | 18.5 | 11.5
4A7V0X48A1 | 208121360 | 4TXCD008DS3 | S9V2D120D5PSB+RP | 1470 | 44000 | 32100 | 3.78 | 18 | 11.7
4A7V0X48A1 | 210691563 | 4TXCC005DS3 | S8V2C080M5PCA | 1385 | 44500 | 31800 | 3.8 | 19 | 11.7
4A7V0X48A1 | 211080932 | 4TXCC005DS3 | S8V2C080M5PDA | 1385 | 44500 | 31800 | 3.8 | 19 | 11.7
4A7V0X48A1 | 210691564 | 4TXCC005DS3 | S8V2C100M5PCA | 1455 | 45000 | 34700 | 3.8 | 19 | 11.7
4A7V0X48A1 | 211080933 | 4TXCC005DS3 | S8V2C100M5PDA | 1455 | 45000 | 34700 | 3.8 | 19 | 11.7
4A7V0X48A1 | 210652502 | 4TXCC005DS3 | S9V2C080U5PSB+RP | 1485 | 45000 | 34300 | 3.81 | 19 | 11.7
4A7V0X48A1 | 210652503 | 4TXCC005DS3 | S9V2C100U4PSB+RP | 1405 | 44500 | 32000 | 3.8 | 19 | 11.7
4A7V0X48A1 | 210652504 | 4TXCC005DS3 | S9V2C100U4VSA+RP | 1405 | 44500 | 32000 | 3.8 | 19 | 11.7
4A7V0X48A1 | 210652505 | 4TXCC005DS3 | S9V2C100U5PSB+RP | 1480 | 45000 | 34400 | 3.81 | 19 | 11.7
4A7V0X48A1 | 210691561 | 4TXCB006DS3 | S8V2B060M4PCA | 1440 | 46500 | 36700 | 3.92 | 19.5 | 11.7
4A7V0X48A1 | 211080930 | 4TXCB006DS3 | S8V2B060M4PDA | 1440 | 46500 | 36700 | 3.92 | 19.5 | 11.7
4A7V0X48A1 | 210691562 | 4TXCB006DS3 | S8V2B080M4PCA | 1430 | 46500 | 36900 | 3.92 | 19.5 | 11.7
4A7V0X48A1 | 211080931 | 4TXCB006DS3 | S8V2B080M4PDA | 1430 | 46500 | 36900 | 3.92 | 19.5 | 11.7
4A7V0X48A1 | 208121497 | 4TXCB006DS3 | S9V2B080U4PSB+RP | 1380 | 46500 | 36600 | 3.91 | 19.5 | 11.7
4A7V0X48A1 | 210652500 | 4TXCB006DS3 | S9V2B080U4VSA+RP | 1380 | 46500 | 36600 | 3.91 | 19.5 | 11.7
4A7V0X48A1 | 210691565 | 4TXCC007DS3 | S8V2C080M5PCA | 1385 | 46500 | 35900 | 3.82 | 19.5 | 12
4A7V0X48A1 | 210691567 | 4TXCC009DS3 | S8V2C080M5PCA | 1385 | 47500 | 36700 | 3.9 | 19.5 | 12
4A7V0X48A1 | 210691569 | 4TXCD008DS3 | S8V2C080M5PCA | 1385 | 46000 | 35500 | 3.78 | 19.5 | 12
4A7V0X48A1 | 211080935 | 4TXCC007DS3 | S8V2C080M5PDA | 1385 | 46500 | 35900 | 3.82 | 19.5 | 12
4A7V0X48A1 | 211080937 | 4TXCC009DS3 | S8V2C080M5PDA | 1385 | 47500 | 36700 | 3.9 | 19.5 | 12
4A7V0X48A1 | 211080938 | 4TXCD008DS3 | S8V2C080M5PDA | 1385 | 46000 | 35500 | 3.78 | 19.5 | 12
4A7V0X48A1 | 210691566 | 4TXCC007DS3 | S8V2C100M5PCA | 1455 | 47000 | 36800 | 3.87 | 19.5 | 12
4A7V0X48A1 | 210691570 | 4TXCD008DS3 | S8V2C100M5PCA | 1455 | 46000 | 36000 | 3.79 | 19.5 | 12
4A7V0X48A1 | 211080934 | 4TXCC007DS3 | S8V2C100M5PDA | 1455 | 47000 | 36800 | 3.87 | 19.5 | 12
4A7V0X48A1 | 211080939 | 4TXCD008DS3 | S8V2C100M5PDA | 1455 | 46000 | 36000 | 3.79 | 19.5 | 12
4A7V0X48A1 | 208121498 | 4TXCB006DS3 | S9V2B060U4PSB+RP | 1360 | 46000 | 35700 | 3.78 | 19.5 | 12
4A7V0X48A1 | 210652509 | 4TXCD008DS3 | S9V2C080U5PSB+RP | 1485 | 46500 | 35900 | 3.84 | 19.5 | 12
4A7V0X48A1 | 210652508 | 4TXCD008DS3 | S9V2C100U4PSB+RP | 1405 | 46000 | 36300 | 3.77 | 19.5 | 12
4A7V0X48A1 | 210652507 | 4TXCD008DS3 | S9V2C100U4VSA+RP | 1405 | 46000 | 36300 | 3.77 | 19.5 | 12
4A7V0X48A1 | 210652506 | 4TXCD008DS3 | S9V2C100U5PSB+RP | 1480 | 46500 | 36000 | 3.84 | 19.5 | 12
4A7V0X48A1 | 210691568 | 4TXCC009DS3 | S8V2C100M5PCA | 1455 | 48000 | 37700 | 3.95 | 20 | 12
4A7V0X48A1 | 211080936 | 4TXCC009DS3 | S8V2C100M5PDA | 1455 | 48000 | 37700 | 3.95 | 20 | 12
4A7V0X48A1 | 210691571 | 4TXCD008DS3 | S8V2D120M5PCA | 1510 | 47000 | 36500 | 3.89 | 20 | 12
4A7V0X48A1 | 211080940 | 4TXCD008DS3 | S8V2D120M5PDA | 1510 | 47000 | 36500 | 3.89 | 20 | 12
4A7V0X48A1 | 208121500 | 4TXCC007DS3 | S9V2C080U5PSB+RP | 1485 | 47000 | 36900 | 3.88 | 20 | 12
4A7V0X48A1 | 208121358 | 4TXCC009DS3 | S9V2C080U5PSB+RP | 1485 | 48000 | 37200 | 3.96 | 20 | 12
4A7V0X48A1 | 208121357 | 4TXCC007DS3 | S9V2C100U4PSB+RP | 1405 | 46500 | 36700 | 3.81 | 20 | 12
4A7V0X48A1 | 208121356 | 4TXCC007DS3 | S9V2C100U4VSA+RP | 1405 | 46500 | 36700 | 3.81 | 20 | 12
4A7V0X48A1 | 208121499 | 4TXCC007DS3 | S9V2C100U5PSB+RP | 1480 | 47000 | 36400 | 3.88 | 20 | 12
4A7V0X48A1 | 210691572 | 4TXCD010DS3 | S8V2C080M5PCA | 1385 | 46500 | 35900 | 3.67 | 19.5 | 12.5
4A7V0X48A1 | 211080943 | 4TXCD010DS3 | S8V2C080M5PDA | 1385 | 46500 | 35900 | 3.67 | 19.5 | 12.5
4A7V0X48A1 | 210691573 | 4TXCD010DS3 | S8V2C100M5PCA | 1455 | 47000 | 36800 | 3.72 | 19.5 | 12.5
4A7V0X48A1 | 211080942 | 4TXCD010DS3 | S8V2C100M5PDA | 1455 | 47000 | 36800 | 3.72 | 19.5 | 12.5
4A7V0X48A1 | 208121363 | 4TXCD008DS3 | S9V2D120U5PSB+RP | 1470 | 47000 | 36600 | 3.72 | 19.5 | 12.5
4A7V0X48A1 | 208121362 | 4TXCD008DS3 | S9V2D120U5VSA+RP | 1470 | 47000 | 36600 | 3.72 | 19.5 | 12.5
4A7V0X48A1 | 210691574 | 4TXCD010DS3 | S8V2D120M5PCA | 1510 | 48000 | 36800 | 3.81 | 20 | 12.5
4A7V0X48A1 | 211080941 | 4TXCD010DS3 | S8V2D120M5PDA | 1510 | 48000 | 36800 | 3.81 | 20 | 12.5
4A7V0X48A1 | 208121369 | 4TXCD010DS3 | S9V2C080U5PSB+RP | 1485 | 47500 | 36800 | 3.77 | 20 | 12.5
4A7V0X48A1 | 208121501 | 4TXCC009DS3 | S9V2C100U4PSB+RP | 1405 | 47500 | 37500 | 3.74 | 20 | 12.5
4A7V0X48A1 | 208121504 | 4TXCD010DS3 | S9V2C100U4PSB+RP | 1405 | 47000 | 37100 | 3.7 | 20 | 12.5
4A7V0X48A1 | 208121502 | 4TXCC009DS3 | S9V2C100U4VSA+RP | 1405 | 47500 | 37500 | 3.74 | 20 | 12.5
4A7V0X48A1 | 208121503 | 4TXCD010DS3 | S9V2C100U4VSA+RP | 1405 | 47000 | 37100 | 3.7 | 20 | 12.5
4A7V0X48A1 | 208121359 | 4TXCC009DS3 | S9V2C100U5PSB+RP | 1480 | 48000 | 37200 | 3.8 | 20 | 12.5
4A7V0X48A1 | 208121370 | 4TXCD010DS3 | S9V2C100U5PSB+RP | 1480 | 47500 | 36800 | 3.76 | 20 | 12.5
4A7V0X48A1 | 208121365 | 4TXCD010DS3 | S9V2D120U5PSB+RP | 1470 | 48000 | 37400 | 3.74 | 20 | 12.7
4A7V0X48A1 | 208121367 | 4TXCD010DS3 | S9V2D120U5VSA+RP | 1470 | 48000 | 37400 | 3.74 | 20 | 12.7
4A7V0X60A1 | 208121614 | 4TXCD010DS3 | S9V2C100D5PSB+RP | 1540 | 50000 | 36300 | 4.44 | 17 | 11.2
4A7V0X60A1 | 208121610 | 4TXCC009DS3 | S9V2C100D5PSB+RP | 1540 | 51000 | 38800 | 4.48 | 17.5 | 11.2
4A7V0X60A1 | 208121612 | 4TXCD008DS3 | S9V2C100D5PSB+RP | 1540 | 50000 | 36800 | 4.44 | 17.5 | 11.2
4A7V0X60A1 | 208121613 | 4TXCD010DS3 | S9V2D120D5PSB+RP | 1530 | 51000 | 38700 | 4.49 | 17.5 | 11.2
4A7V0X60A1 | 208121609 | 4TXCC007DS3 | S9V2C100D5PSB+RP | 1540 | 51000 | 39400 | 4.48 | 18 | 11.2
4A7V0X60A1 | 208121611 | 4TXCD008DS3 | S9V2D120D5PSB+RP | 1530 | 51000 | 39300 | 4.49 | 18 | 11.2
4A7V0X60A1 | 211088689 | 4TXCD008DS3 | S8V2C080M5PCA | 1450 | 52500 | 38700 | 4.42 | 18.5 | 11.7
4A7V0X60A1 | 210691584 | 4TXCD008DS3 | S8V2C100M5PCA | 1525 | 52500 | 39900 | 4.42 | 18.5 | 11.7
4A7V0X60A1 | 211080953 | 4TXCD008DS3 | S8V2C100M5PDA | 1525 | 52500 | 39900 | 4.42 | 18.5 | 11.7
4A7V0X60A1 | 211088687 | 4TXCC007DS3 | S8V2C080M5PCA | 1450 | 53000 | 39200 | 4.46 | 19 | 11.7
4A7V0X60A1 | 210691582 | 4TXCC007DS3 | S8V2C100M5PCA | 1525 | 53500 | 40700 | 4.5 | 19 | 11.7
4A7V0X60A1 | 211080951 | 4TXCC007DS3 | S8V2C100M5PDA | 1525 | 53500 | 40700 | 4.5 | 19 | 11.7
4A7V0X60A1 | 210691585 | 4TXCD008DS3 | S8V2D120M5PCA | 1580 | 53500 | 41300 | 4.5 | 19 | 11.7
4A7V0X60A1 | 211080954 | 4TXCD008DS3 | S8V2D120M5PDA | 1580 | 53500 | 41300 | 4.5 | 19 | 11.7
4A7V0X60A1 | 208121376 | 4TXCC007DS3 | S9V2C080U5PSB+RP | 1545 | 53500 | 40700 | 4.51 | 19 | 11.7
4A7V0X60A1 | 210652517 | 4TXCD008DS3 | S9V2C080U5PSB+RP | 1545 | 52500 | 39900 | 4.42 | 19 | 11.7
4A7V0X60A1 | 208121508 | 4TXCC007DS3 | S9V2C100U5PSB+RP | 1540 | 53000 | 40300 | 4.46 | 19 | 11.7
4A7V0X60A1 | 210652515 | 4TXCD008DS3 | S9V2C100U5PSB+RP | 1540 | 52500 | 39900 | 4.42 | 19 | 11.7
4A7V0X60A1 | 211088688 | 4TXCC009DS3 | S8V2C080M5PCA | 1450 | 54500 | 40300 | 4.47 | 19 | 12
4A7V0X60A1 | 211088690 | 4TXCD010DS3 | S8V2C080M5PCA | 1450 | 53500 | 39500 | 4.39 | 19 | 12
4A7V0X60A1 | 210691583 | 4TXCC009DS3 | S8V2C100M5PCA | 1525 | 54500 | 40900 | 4.47 | 19 | 12
4A7V0X60A1 | 210691586 | 4TXCD010DS3 | S8V2C100M5PCA | 1525 | 54000 | 40400 | 4.43 | 19 | 12
4A7V0X60A1 | 211080952 | 4TXCC009DS3 | S8V2C100M5PDA | 1525 | 54500 | 40900 | 4.47 | 19 | 12
4A7V0X60A1 | 211080955 | 4TXCD010DS3 | S8V2C100M5PDA | 1525 | 54000 | 40400 | 4.43 | 19 | 12
4A7V0X60A1 | 208121510 | 4TXCC009DS3 | S9V2C080U5PSB+RP | 1545 | 55000 | 41900 | 4.52 | 19 | 12
4A7V0X60A1 | 208121379 | 4TXCD010DS3 | S9V2C080U5PSB+RP | 1545 | 54000 | 41100 | 4.43 | 19 | 12
4A7V0X60A1 | 208121377 | 4TXCD010DS3 | S9V2C100U5PSB+RP | 1540 | 54000 | 41200 | 4.43 | 19 | 12
4A7V0X60A1 | 210691587 | 4TXCD010DS3 | S8V2D120M5PCA | 1580 | 55000 | 41800 | 4.52 | 19.5 | 12
4A7V0X60A1 | 211080956 | 4TXCD010DS3 | S8V2D120M5PDA | 1580 | 55000 | 41800 | 4.52 | 19.5 | 12
4A7V0X60A1 | 208121509 | 4TXCC009DS3 | S9V2C100U5PSB+RP | 1540 | 55000 | 41900 | 4.51 | 19.5 | 12
4A7V0X60A1 | 210652518 | 4TXCD008DS3 | S9V2D120U5PSB+RP | 1525 | 53500 | 40700 | 4.39 | 19.5 | 12
4A7V0X60A1 | 208121378 | 4TXCD010DS3 | S9V2D120U5PSB+RP | 1530 | 55000 | 41100 | 4.52 | 19.5 | 12
4A7V0X60A1 | 210652516 | 4TXCD008DS3 | S9V2D120U5VSA+RP | 1525 | 53500 | 40700 | 4.39 | 19.5 | 12
4A7V0X60A1 | 208121380 | 4TXCD010DS3 | S9V2D120U5VSA+RP | 1530 | 55000 | 41100 | 4.52 | 19.5 | 12
4A7V0X61A1 | 208127206 | 4TXCC009DS3 | S9V2C100D5PSB+RP | 1660 | 51000 | 39800 | 4.49 | 17 | 11.2
4A7V0X61A1 | 208127204 | 4TXCC007DS3 | S9V2C100D5PSB+RP | 1660 | 51000 | 40400 | 4.49 | 17.5 | 11.2
4A7V0X61A1 | 208127205 | 4TXCD010DS3 | S9V2D120D5PSB+RP | 1655 | 51500 | 40200 | 4.53 | 17.5 | 11.2
4A7V0X61A1 | 208127208 | 4TXCD008DS3 | S9V2D120D5PSB+RP | 1655 | 51500 | 40800 | 4.53 | 18 | 11.2
4A7V0X61A1 | 210691601 | 4TXCC007DS3 | S8V2C100M5PCA | 1670 | 54500 | 42700 | 4.59 | 18.5 | 11.7
4A7V0X61A1 | 210691606 | 4TXCD008DS3 | S8V2C100M5PCA | 1665 | 53500 | 42000 | 4.51 | 18.5 | 11.7
4A7V0X61A1 | 211080969 | 4TXCC007DS3 | S8V2C100M5PDA | 1670 | 54500 | 42700 | 4.59 | 18.5 | 11.7
4A7V0X61A1 | 211080974 | 4TXCD008DS3 | S8V2C100M5PDA | 1665 | 53500 | 42000 | 4.51 | 18.5 | 11.7
4A7V0X61A1 | 210652533 | 4TXCD008DS3 | S9V2C080U5PSB+RP | 1670 | 53500 | 41900 | 4.51 | 18.5 | 11.7
4A7V0X61A1 | 210691600 | 4TXCC007DS3 | S8V2C080M5PCA | 1590 | 54000 | 41600 | 4.55 | 19 | 11.7
4A7V0X61A1 | 211080970 | 4TXCC007DS3 | S8V2C080M5PDA | 1590 | 54000 | 41600 | 4.55 | 19 | 11.7
4A7V0X61A1 | 208127197 | 4TXCC007DS3 | S9V2C080U5PSB+RP | 1665 | 54500 | 42800 | 4.59 | 19 | 11.7
4A7V0X61A1 | 208127196 | 4TXCC007DS3 | S9V2C100U5PSB+RP | 1660 | 54500 | 42600 | 4.59 | 19 | 11.7
4A7V0X61A1 | 210691604 | 4TXCD008DS3 | S8V2C080M5PCA | 1590 | 53000 | 40100 | 4.36 | 18.5 | 12
4A7V0X61A1 | 211080973 | 4TXCD008DS3 | S8V2C080M5PDA | 1590 | 53000 | 40100 | 4.36 | 18.5 | 12
4A7V0X61A1 | 210691602 | 4TXCC009DS3 | S8V2C080M5PCA | 1590 | 55500 | 42100 | 4.56 | 19 | 12
4A7V0X61A1 | 210691608 | 4TXCD010DS3 | S8V2C080M5PCA | 1590 | 54500 | 41300 | 4.48 | 19 | 12
4A7V0X61A1 | 211080971 | 4TXCC009DS3 | S8V2C080M5PDA | 1590 | 55500 | 42100 | 4.56 | 19 | 12
4A7V0X61A1 | 211080976 | 4TXCD010DS3 | S8V2C080M5PDA | 1590 | 54500 | 41300 | 4.48 | 19 | 12
4A7V0X61A1 | 210691603 | 4TXCC009DS3 | S8V2C100M5PCA | 1670 | 55500 | 43600 | 4.56 | 19 | 12
4A7V0X61A1 | 210691607 | 4TXCD010DS3 | S8V2C100M5PCA | 1665 | 55000 | 42500 | 4.52 | 19 | 12
4A7V0X61A1 | 211080972 | 4TXCC009DS3 | S8V2C100M5PDA | 1670 | 55500 | 43600 | 4.56 | 19 | 12
4A7V0X61A1 | 211080977 | 4TXCD010DS3 | S8V2C100M5PDA | 1665 | 55000 | 42500 | 4.52 | 19 | 12
4A7V0X61A1 | 210691605 | 4TXCD008DS3 | S8V2D120M5PCA | 1725 | 54500 | 43300 | 4.48 | 19 | 12
4A7V0X61A1 | 210691609 | 4TXCD010DS3 | S8V2D120M5PCA | 1725 | 56000 | 43900 | 4.6 | 19 | 12
4A7V0X61A1 | 211080975 | 4TXCD008DS3 | S8V2D120M5PDA | 1725 | 54500 | 43300 | 4.48 | 19 | 12
4A7V0X61A1 | 211080978 | 4TXCD010DS3 | S8V2D120M5PDA | 1725 | 56000 | 43900 | 4.6 | 19 | 12
4A7V0X61A1 | 208127198 | 4TXCC009DS3 | S9V2C080U5PSB+RP | 1665 | 55500 | 42900 | 4.56 | 19 | 12
4A7V0X61A1 | 208127200 | 4TXCD010DS3 | S9V2C080U5PSB+RP | 1670 | 55000 | 42400 | 4.52 | 19 | 12
4A7V0X61A1 | 208127199 | 4TXCC009DS3 | S9V2C100U5PSB+RP | 1660 | 55500 | 42700 | 4.56 | 19 | 12
4A7V0X61A1 | 210652530 | 4TXCD008DS3 | S9V2C100U5PSB+RP | 1660 | 53500 | 41800 | 4.4 | 19 | 12
4A7V0X61A1 | 208127202 | 4TXCD010DS3 | S9V2C100U5PSB+RP | 1660 | 55000 | 42300 | 4.52 | 19 | 12
4A7V0X61A1 | 210652531 | 4TXCD008DS3 | S9V2D120U5PSB+RP | 1650 | 54500 | 42100 | 4.47 | 19.5 | 12
4A7V0X61A1 | 208127203 | 4TXCD010DS3 | S9V2D120U5PSB+RP | 1655 | 56000 | 43200 | 4.6 | 19.5 | 12
4A7V0X61A1 | 210652532 | 4TXCD008DS3 | S9V2D120U5VSA+RP | 1650 | 54500 | 42100 | 4.47 | 19.5 | 12
4A7V0X61A1 | 208127201 | 4TXCD010DS3 | S9V2D120U5VSA+RP | 1655 | 56000 | 43200 | 4.6 | 19.5 | 12
4A7V7X24A1 | 212390971 | 4TXCA002DS3 | S8V2A040M3PCA | 755 | 23200 | 17200 | 1.97 | 17 | 11.7
4A7V7X24A1 | 212390969 | 4TXCA002DS3 | S8V2A040M3PDA | 755 | 23200 | 17200 | 1.97 | 17 | 11.7
4A7V7X24A1 | 212390973 | 4TXCB003DS3 | S8V2A040M3PCA | 760 | 23800 | 18100 | 1.97 | 17 | 12
4A7V7X24A1 | 212390979 | 4TXCB004DS3 | S8V2A040M3PCA | 760 | 23800 | 18100 | 1.97 | 17 | 12
4A7V7X24A1 | 212390975 | 4TXCB003DS3 | S8V2A040M3PDA | 760 | 23800 | 18100 | 1.97 | 17 | 12
4A7V7X24A1 | 212390977 | 4TXCB004DS3 | S8V2A040M3PDA | 760 | 23800 | 18100 | 1.97 | 17 | 12
4A7V7X36A1 | 212391103 | 4TXCB003DS3 | S8V2A040M3PCA | 990 | 33200 | 24900 | 2.79 | 17 | 11.7
4A7V7X36A1 | 212391105 | 4TXCB003DS3 | S8V2A040M3PDA | 990 | 33200 | 24900 | 2.79 | 17 | 11.7
4A7V7X36A1 | 212391107 | 4TXCB003DS3 | S8V2B060M4PCA | 1110 | 34200 | 26100 | 2.89 | 17 | 11.7
4A7V7X36A1 | 212391109 | 4TXCB003DS3 | S8V2B060M4PDA | 1110 | 34200 | 26100 | 2.89 | 17 | 11.7
4A7V7X36A1 | 212391111 | 4TXCB003DS3 | S8V2B080M4PCA | 1110 | 34200 | 26100 | 2.9 | 17 | 11.7
4A7V7X36A1 | 212391101 | 4TXCB003DS3 | S8V2B080M4PDA | 1110 | 34200 | 26100 | 2.9 | 17 | 11.7
4A7V7X36A1 | 212391113 | 4TXCB004DS3 | S8V2A040M3PCA | 1010 | 33800 | 25700 | 2.77 | 17 | 12
4A7V7X36A1 | 212391125 | 4TXCB006DS3 | S8V2A040M3PCA | 1010 | 34800 | 26900 | 2.85 | 17 | 12
4A7V7X36A1 | 212391115 | 4TXCB004DS3 | S8V2A040M3PDA | 1010 | 33800 | 25700 | 2.77 | 17 | 12
4A7V7X36A1 | 212391127 | 4TXCB006DS3 | S8V2A040M3PDA | 1010 | 34800 | 26900 | 2.85 | 17 | 12
4A7V7X36A1 | 212391117 | 4TXCB004DS3 | S8V2B060M4PCA | 1110 | 34800 | 27000 | 2.87 | 17 | 12
4A7V7X36A1 | 212391129 | 4TXCB006DS3 | S8V2B060M4PCA | 1110 | 35800 | 27700 | 2.95 | 17 | 12
4A7V7X36A1 | 212391119 | 4TXCB004DS3 | S8V2B060M4PDA | 1110 | 34800 | 27000 | 2.87 | 17 | 12
4A7V7X36A1 | 212391131 | 4TXCB006DS3 | S8V2B060M4PDA | 1110 | 35800 | 27700 | 2.95 | 17 | 12
4A7V7X36A1 | 212391121 | 4TXCB004DS3 | S8V2B080M4PCA | 1110 | 34800 | 27000 | 2.87 | 17 | 12
4A7V7X36A1 | 212391133 | 4TXCB006DS3 | S8V2B080M4PCA | 1110 | 35800 | 27700 | 2.95 | 17 | 12
4A7V7X36A1 | 212391123 | 4TXCB004DS3 | S8V2B080M4PDA | 1110 | 34800 | 27000 | 2.87 | 17 | 12
4A7V7X36A1 | 212391135 | 4TXCB006DS3 | S8V2B080M4PDA | 1110 | 35800 | 27700 | 2.95 | 17 | 12
4A7V7X36A1 | 212391137 | 4TXCC005DS3 | S8V2C080M5PCA | 1015 | 34400 | 26100 | 2.82 | 17 | 12
4A7V7X36A1 | 212391143 | 4TXCC005DS3 | S8V2C080M5PDA | 1015 | 34400 | 26100 | 2.82 | 17 | 12
4A7V7X36A1 | 212391139 | 4TXCC005DS3 | S8V2C100M5PCA | 1075 | 34600 | 26900 | 2.84 | 17 | 12
4A7V7X36A1 | 212391141 | 4TXCC005DS3 | S8V2C100M5PDA | 1075 | 34600 | 26900 | 2.84 | 17 | 12
4A7V7X48A1 | 212391221 | 4TXCB006DS3 | S8V2B060M4PCA | 1440 | 46500 | 36700 | 3.92 | 17 | 11.7
4A7V7X48A1 | 212391227 | 4TXCB006DS3 | S8V2B060M4PDA | 1440 | 46500 | 36700 | 3.92 | 17 | 11.7
4A7V7X48A1 | 212391225 | 4TXCB006DS3 | S8V2B080M4PCA | 1430 | 46500 | 36900 | 3.92 | 17 | 11.7
4A7V7X48A1 | 212391223 | 4TXCB006DS3 | S8V2B080M4PDA | 1430 | 46500 | 36900 | 3.92 | 17 | 11.7
4A7V7X48A1 | 212391229 | 4TXCC005DS3 | S8V2C080M5PCA | 1385 | 44500 | 31800 | 3.8 | 17 | 11.7
4A7V7X48A1 | 212391231 | 4TXCC005DS3 | S8V2C080M5PDA | 1385 | 44500 | 31800 | 3.8 | 17 | 11.7
4A7V7X48A1 | 212391233 | 4TXCC005DS3 | S8V2C100M5PCA | 1455 | 45000 | 34700 | 3.8 | 17 | 11.7
4A7V7X48A1 | 212391235 | 4TXCC005DS3 | S8V2C100M5PDA | 1455 | 45000 | 34700 | 3.8 | 17 | 11.7
4A7V7X48A1 | 212391241 | 4TXCC007DS3 | S8V2C080M5PCA | 1385 | 46500 | 35900 | 3.82 | 17 | 12
4A7V7X48A1 | 212391249 | 4TXCC009DS3 | S8V2C080M5PCA | 1385 | 47500 | 36700 | 3.9 | 17 | 12
4A7V7X48A1 | 212391239 | 4TXCC007DS3 | S8V2C080M5PDA | 1385 | 46500 | 35900 | 3.82 | 17 | 12
4A7V7X48A1 | 212391247 | 4TXCC009DS3 | S8V2C080M5PDA | 1385 | 47500 | 36700 | 3.9 | 17 | 12
4A7V7X48A1 | 212391237 | 4TXCC007DS3 | S8V2C100M5PCA | 1455 | 47000 | 36800 | 3.87 | 17 | 12
4A7V7X48A1 | 212391245 | 4TXCC009DS3 | S8V2C100M5PCA | 1455 | 48000 | 37700 | 3.95 | 17 | 12
4A7V7X48A1 | 212391243 | 4TXCC007DS3 | S8V2C100M5PDA | 1455 | 47000 | 36800 | 3.87 | 17 | 12
4A7V7X48A1 | 212391251 | 4TXCC009DS3 | S8V2C100M5PDA | 1455 | 48000 | 37700 | 3.95 | 17 | 12
4A7V7X48A1 | 212391253 | 4TXCD008DS3 | S8V2D120M5PCA | 1510 | 47000 | 36500 | 3.89 | 17 | 12
4A7V7X48A1 | 212391257 | 4TXCD010DS3 | S8V2D120M5PCA | 1510 | 48000 | 36800 | 3.97 | 17 | 12
4A7V7X48A1 | 212391255 | 4TXCD008DS3 | S8V2D120M5PDA | 1510 | 47000 | 36500 | 3.89 | 17 | 12
4A7V7X48A1 | 212391259 | 4TXCD010DS3 | S8V2D120M5PDA | 1510 | 48000 | 36800 | 3.97 | 17 | 12
4A7V7X60A1 | 212391289 | 4TXCC007DS3 | S8V2C100M5PCA | 1525 | 53500 | 40700 | 4.5 | 17 | 11.7
4A7V7X60A1 | 212391291 | 4TXCC007DS3 | S8V2C100M5PDA | 1525 | 53500 | 40700 | 4.5 | 17 | 11.7
4A7V7X60A1 | 212391297 | 4TXCD008DS3 | S8V2D120M5PCA | 1580 | 53500 | 41300 | 4.5 | 17 | 11.7
4A7V7X60A1 | 212391299 | 4TXCD008DS3 | S8V2D120M5PDA | 1580 | 53500 | 41300 | 4.5 | 17 | 11.7
4A7V7X60A1 | 212391293 | 4TXCC009DS3 | S8V2C100M5PCA | 1525 | 54500 | 40900 | 4.47 | 17 | 12
4A7V7X60A1 | 212391295 | 4TXCC009DS3 | S8V2C100M5PDA | 1525 | 54500 | 40900 | 4.47 | 17 | 12
4A7V7X60A1 | 212391301 | 4TXCD010DS3 | S8V2D120M5PCA | 1580 | 55000 | 41800 | 4.52 | 17 | 12
4A7V7X60A1 | 212391303 | 4TXCD010DS3 | S8V2D120M5PDA | 1580 | 55000 | 41800 | 4.52 | 17 | 12
4A7V8024A1 | 212595680 | 4TXCA002DS3 | S8V2A040M3PCA+RP | 755 | 23200 | 17200 | 1.97 | 17 | 11.7
4A7V8024A1 | 212579409 | 4TXCB003DS3 | S8V2A040M3PCA+RP | 760 | 23800 | 18100 | 1.89 | 17.5 | 12.5
4A7V8036A1 | 212582203 | 4TXCB004DS3 | S8V2B060M4PCA+RP | 1110 | 34800 | 27000 | 2.87 | 18 | 12
4A7V8036A1 | 201800673 | 4TXCB004DS3 | S9V2B060U3VSA+RP | 1055 | 34400 | 26700 | 2.82 | 18 | 12
4A7V8036A1 | 201805379 | 4TXCB006DS3 | S9V2B060U3VSA+RP | 1055 | 35600 | 28100 | 2.92 | 18 | 12
4A7V8036A1 | 201805377 | 4TXCB004DS3 | S9V2B060U4PSB+RP | 1120 | 34800 | 26800 | 2.88 | 18 | 12
4A7V8036A1 | 201800682 | 4TXCB006DS3 | S9V2B060U4PSB+RP | 1120 | 36000 | 28200 | 2.97 | 18 | 12
4A7V8X24A1 | 210691869 | 4TXCA002DS3 | S8V2A040M3PCA | 755 | 23200 | 17200 | 1.97 | 17 | 11.7
4A7V8X24A1 | 211088770 | 4TXCA002DS3 | S8V2A040M3PDA | 755 | 23200 | 17200 | 1.97 | 17 | 11.7
4A7V8X24A1 | 208121394 | 4TXCB004DS3 | S9V2B040D3PSB+RP | 835 | 22800 | 16900 | 1.96 | 17 | 11.7
4A7V8X24A1 | 208121589 | 4TXCB004DS3 | S9V2B060D3PSB+RP | 800 | 22600 | 17000 | 1.93 | 17 | 11.7
4A7V8X24A1 | 208121590 | 4TXCB004DS3 | S9V2B080D3PSB+RP | 795 | 22600 | 17000 | 1.93 | 17 | 11.7
4A7V8X24A1 | 208121588 | 4TXCB004DS3 | S9V2B080D3VSA+RP | 795 | 22600 | 17000 | 1.93 | 17 | 11.7
4A7V8X24A1 | 208121393 | 4TXCB003DS3 | S9V2B060D3PSB+RP | 800 | 22800 | 17600 | 1.95 | 17.5 | 11.7
4A7V8X24A1 | 208121387 | 4TXCB003DS3 | S9V2B080D3PSB+RP | 790 | 22600 | 17600 | 1.93 | 17.5 | 11.7
4A7V8X24A1 | 208121389 | 4TXCB003DS3 | S9V2B080D3VSA+RP | 790 | 22600 | 17600 | 1.93 | 17.5 | 11.7
4A7V8X24A1 | 208121390 | 4TXCB003DS3 | S9V2B040U3VSA+RP | 845 | 23600 | 17600 | 1.98 | 18 | 12
4A7V8X24A1 | 210691615 | 4TXCB003DS3 | S8V2A040M3PCA | 760 | 23800 | 18100 | 1.89 | 17.5 | 12.5
4A7V8X24A1 | 210691616 | 4TXCB004DS3 | S8V2A040M3PCA | 760 | 23800 | 18100 | 1.89 | 17.5 | 12.5
4A7V8X24A1 | 211080984 | 4TXCB003DS3 | S8V2A040M3PDA | 760 | 23800 | 18100 | 1.89 | 17.5 | 12.5
4A7V8X24A1 | 211080985 | 4TXCB004DS3 | S8V2A040M3PDA | 760 | 23800 | 18100 | 1.89 | 17.5 | 12.5
4A7V8X24A1 | 208121392 | 4TXCB003DS3 | S9V2B040U3PSB+RP | 845 | 24400 | 18400 | 1.96 | 18 | 12.5
4A7V8X24A1 | 208121513 | 4TXCB004DS3 | S9V2B040U3PSB+RP | 835 | 24400 | 18300 | 1.96 | 18 | 12.5
4A7V8X24A1 | 208121514 | 4TXCB004DS3 | S9V2B040U3VSA+RP | 835 | 24400 | 18300 | 1.96 | 18 | 12.5
4A7V8X24A1 | 208121388 | 4TXCB003DS3 | S9V2B060U3PSB+RP | 800 | 24400 | 18500 | 1.95 | 18 | 12.5
4A7V8X24A1 | 208121395 | 4TXCB004DS3 | S9V2B060U3PSB+RP | 800 | 24400 | 18500 | 1.95 | 18 | 12.5
4A7V8X24A1 | 208121391 | 4TXCB003DS3 | S9V2B060U3VSA+RP | 800 | 24400 | 18500 | 1.95 | 18 | 12.5
4A7V8X24A1 | 208121396 | 4TXCB004DS3 | S9V2B060U3VSA+RP | 800 | 24400 | 18500 | 1.95 | 18 | 12.5
4A7V8X24A1 | 208121783 | 4TXCB003DS3 | S9V2B060U4PSB+RP | 835 | 24400 | 18300 | 1.96 | 18 | 12.5
4A7V8X36A1 | 208121593 | 4TXCB003DS3 | S9V2B040D3PSB+RP | 1110 | 31400 | 21700 | 3.18 | 18 | 10
4A7V8X36A1 | 208121592 | 4TXCB003DS3 | S9V2B060D3PSB+RP | 1045 | 32000 | 22800 | 2.92 | 18 | 11
4A7V8X36A1 | 208121595 | 4TXCB003DS3 | S9V2B080D3PSB+RP | 1050 | 32000 | 23000 | 2.93 | 18 | 11
4A7V8X36A1 | 208121591 | 4TXCB003DS3 | S9V2B080D3VSA+RP | 1050 | 32000 | 23000 | 2.93 | 18 | 11
4A7V8X36A1 | 208121594 | 4TXCB003DS3 | S9V2B080D4PSB+RP | 1060 | 32200 | 23100 | 2.95 | 18 | 11
4A7V8X36A1 | 211306976 | 4TXCB003DS3 | S9V2B080D4VSA+RP | 1060 | 32200 | 23100 | 2.95 | 18 | 11
4A7V8X36A1 | 208121598 | 4TXCB004DS3 | S9V2B080D3PSB+RP | 1065 | 32400 | 22800 | 2.91 | 17.5 | 11.2
4A7V8X36A1 | 208121600 | 4TXCB004DS3 | S9V2B080D3VSA+RP | 1065 | 32400 | 22800 | 2.91 | 17.5 | 11.2
4A7V8X36A1 | 208121596 | 4TXCB004DS3 | S9V2B040D3PSB+RP | 1095 | 32600 | 22700 | 2.94 | 18 | 11.2
4A7V8X36A1 | 208121529 | 4TXCB003DS3 | S9V2B040U3VSA+RP | 1110 | 32600 | 22000 | 2.94 | 18 | 11.2
4A7V8X36A1 | 208121599 | 4TXCB004DS3 | S9V2B060D3PSB+RP | 1055 | 32400 | 22700 | 2.91 | 18 | 11.2
4A7V8X36A1 | 208121597 | 4TXCB004DS3 | S9V2B080D4PSB+RP | 1065 | 32400 | 22900 | 2.91 | 18 | 11.2
4A7V8X36A1 | 210652615 | 4TXCB004DS3 | S9V2B080D4VSA+RP | 1065 | 32400 | 22900 | 2.91 | 18 | 11.2
4A7V8X36A1 | 208121602 | 4TXCC005DS3 | S9V2C100D4PSB+RP | 1080 | 32600 | 22900 | 2.86 | 18 | 11.5
4A7V8X36A1 | 208121603 | 4TXCC005DS3 | S9V2C100D4VSA+RP | 1080 | 32600 | 22900 | 2.86 | 18 | 11.5
4A7V8X36A1 | 210691645 | 4TXCB003DS3 | S8V2A040M3PCA | 990 | 33200 | 24900 | 2.79 | 18 | 11.7
4A7V8X36A1 | 211081015 | 4TXCB003DS3 | S8V2A040M3PDA | 990 | 33200 | 24900 | 2.79 | 18 | 11.7
4A7V8X36A1 | 210691644 | 4TXCB003DS3 | S8V2B060M4PCA | 1110 | 34200 | 26100 | 2.89 | 18 | 11.7
4A7V8X36A1 | 211081014 | 4TXCB003DS3 | S8V2B060M4PDA | 1110 | 34200 | 26100 | 2.89 | 18 | 11.7
4A7V8X36A1 | 210691646 | 4TXCB003DS3 | S8V2B080M4PCA | 1110 | 34200 | 26100 | 2.9 | 18 | 11.7
4A7V8X36A1 | 211081013 | 4TXCB003DS3 | S8V2B080M4PDA | 1110 | 34200 | 26100 | 2.9 | 18 | 11.7
4A7V8X36A1 | 208121532 | 4TXCB003DS3 | S9V2B040U3PSB+RP | 1110 | 34200 | 26100 | 2.9 | 18 | 11.7
4A7V8X36A1 | 208121530 | 4TXCB003DS3 | S9V2B060U3PSB+RP | 1045 | 34000 | 26300 | 2.86 | 18 | 11.7
4A7V8X36A1 | 208121531 | 4TXCB003DS3 | S9V2B060U3VSA+RP | 1045 | 34000 | 26300 | 2.86 | 18 | 11.7
4A7V8X36A1 | 208121534 | 4TXCB003DS3 | S9V2B060U4PSB+RP | 1070 | 34200 | 26300 | 2.88 | 18 | 11.7
4A7V8X36A1 | 208121533 | 4TXCB003DS3 | S9V2B080U4PSB+RP | 1060 | 34000 | 26300 | 2.86 | 18 | 11.7
4A7V8X36A1 | 208121646 | 4TXCB003DS3 | S9V2B080U4VSA+RP | 1060 | 34000 | 26300 | 2.86 | 18 | 11.7
4A7V8X36A1 | 210691647 | 4TXCB004DS3 | S8V2A040M3PCA | 1010 | 33800 | 25700 | 2.77 | 18 | 12
4A7V8X36A1 | 210691650 | 4TXCB006DS3 | S8V2A040M3PCA | 1010 | 34800 | 26900 | 2.85 | 18 | 12
4A7V8X36A1 | 211081018 | 4TXCB004DS3 | S8V2A040M3PDA | 1010 | 33800 | 25700 | 2.77 | 18 | 12
4A7V8X36A1 | 211081021 | 4TXCB006DS3 | S8V2A040M3PDA | 1010 | 34800 | 26900 | 2.85 | 18 | 12
4A7V8X36A1 | 210691648 | 4TXCB004DS3 | S8V2B060M4PCA | 1110 | 34800 | 27000 | 2.87 | 18 | 12
4A7V8X36A1 | 210691651 | 4TXCB006DS3 | S8V2B060M4PCA | 1110 | 35800 | 27700 | 2.95 | 18 | 12
4A7V8X36A1 | 211081016 | 4TXCB004DS3 | S8V2B060M4PDA | 1110 | 34800 | 27000 | 2.87 | 18 | 12
4A7V8X36A1 | 211081020 | 4TXCB006DS3 | S8V2B060M4PDA | 1110 | 35800 | 27700 | 2.95 | 18 | 12
4A7V8X36A1 | 210691649 | 4TXCB004DS3 | S8V2B080M4PCA | 1110 | 34800 | 27000 | 2.87 | 18 | 12
4A7V8X36A1 | 210691652 | 4TXCB006DS3 | S8V2B080M4PCA | 1110 | 35800 | 27700 | 2.95 | 18 | 12
4A7V8X36A1 | 211081017 | 4TXCB004DS3 | S8V2B080M4PDA | 1110 | 34800 | 27000 | 2.87 | 18 | 12
4A7V8X36A1 | 211081019 | 4TXCB006DS3 | S8V2B080M4PDA | 1110 | 35800 | 27700 | 2.95 | 18 | 12
4A7V8X36A1 | 210691653 | 4TXCC005DS3 | S8V2C080M5PCA | 1015 | 34400 | 26100 | 2.82 | 18 | 12
4A7V8X36A1 | 211081022 | 4TXCC005DS3 | S8V2C080M5PDA | 1015 | 34400 | 26100 | 2.82 | 18 | 12
4A7V8X36A1 | 211088698 | 4TXCC005DS3 | S8V2C100M5PCA | 1075 | 34600 | 26900 | 2.84 | 18 | 12
4A7V8X36A1 | 211088775 | 4TXCC005DS3 | S8V2C100M5PDA | 1075 | 34600 | 26900 | 2.84 | 18 | 12
4A7V8X36A1 | 208121417 | 4TXCB004DS3 | S9V2B040U3PSB+RP | 1095 | 34600 | 27000 | 2.85 | 18 | 12
4A7V8X36A1 | 208121536 | 4TXCB006DS3 | S9V2B040U3PSB+RP | 1095 | 35800 | 28000 | 2.95 | 18 | 12
4A7V8X36A1 | 208121420 | 4TXCB004DS3 | S9V2B040U3VSA+RP | 1095 | 34600 | 27000 | 2.85 | 18 | 12
4A7V8X36A1 | 208121540 | 4TXCB006DS3 | S9V2B040U3VSA+RP | 1095 | 35800 | 28000 | 2.95 | 18 | 12
4A7V8X36A1 | 208121421 | 4TXCB004DS3 | S9V2B060U3PSB+RP | 1055 | 34400 | 27100 | 2.82 | 18 | 12
4A7V8X36A1 | 208121538 | 4TXCB006DS3 | S9V2B060U3PSB+RP | 1055 | 35600 | 28100 | 2.92 | 18 | 12
4A7V8X36A1 | 208121418 | 4TXCB004DS3 | S9V2B060U3VSA+RP | 1055 | 34400 | 27100 | 2.82 | 18 | 12
4A7V8X36A1 | 208121537 | 4TXCB006DS3 | S9V2B060U3VSA+RP | 1055 | 35600 | 28100 | 2.92 | 18 | 12
4A7V8X36A1 | 208121535 | 4TXCB004DS3 | S9V2B060U4PSB+RP | 1065 | 34600 | 27100 | 2.84 | 18 | 12
4A7V8X36A1 | 208121424 | 4TXCB006DS3 | S9V2B060U4PSB+RP | 1120 | 36000 | 28200 | 2.97 | 18 | 12
4A7V8X36A1 | 208121419 | 4TXCB004DS3 | S9V2B080U4PSB+RP | 1065 | 34600 | 27100 | 2.84 | 18 | 12
4A7V8X36A1 | 208121539 | 4TXCB006DS3 | S9V2B080U4PSB+RP | 1065 | 35600 | 27900 | 2.92 | 18 | 12
4A7V8X36A1 | 208121647 | 4TXCB004DS3 | S9V2B080U4VSA+RP | 1065 | 34600 | 27100 | 2.84 | 18 | 12
4A7V8X36A1 | 208121542 | 4TXCC005DS3 | S9V2C100U4PSB+RP | 1080 | 34800 | 27000 | 2.86 | 18 | 12
4A7V8X36A1 | 208121541 | 4TXCC005DS3 | S9V2C100U4VSA+RP | 1080 | 34800 | 27000 | 2.86 | 18 | 12
4A7V8X48A1 | 210653807 | 4TXCC009DS3 | S9V2C100D4PSB+RP | 1405 | 43500 | 31700 | 3.89 | 17.5 | 11.2
4A7V8X48A1 | 210653808 | 4TXCC009DS3 | S9V2C100D4VSA+RP | 1405 | 43500 | 31700 | 3.89 | 17.5 | 11.2
4A7V8X48A1 | 208121607 | 4TXCC009DS3 | S9V2C100D5PSB+RP | 1480 | 44000 | 31600 | 3.95 | 17.5 | 11.2
4A7V8X48A1 | 210653803 | 4TXCB006DS3 | S9V2B080D4PSB+RP | 1380 | 43500 | 32000 | 3.88 | 18 | 11.2
4A7V8X48A1 | 210653804 | 4TXCB006DS3 | S9V2B080D4VSA+RP | 1380 | 43500 | 32000 | 3.88 | 18 | 11.2
4A7V8X48A1 | 210653811 | 4TXCD010DS3 | S9V2C100D4PSB+RP | 1405 | 43000 | 31400 | 3.74 | 17.5 | 11.5
4A7V8X48A1 | 210653810 | 4TXCD010DS3 | S9V2C100D4VSA+RP | 1405 | 43000 | 31400 | 3.74 | 17.5 | 11.5
4A7V8X48A1 | 208121457 | 4TXCD010DS3 | S9V2C100D5PSB+RP | 1480 | 43500 | 31200 | 3.81 | 17.5 | 11.5
4A7V8X48A1 | 208121458 | 4TXCD010DS3 | S9V2D120D5PSB+RP | 1470 | 44000 | 31700 | 3.85 | 17.5 | 11.5
4A7V8X48A1 | 208121606 | 4TXCC007DS3 | S9V2C100D4PSB+RP | 1405 | 44000 | 32500 | 3.83 | 18 | 11.5
4A7V8X48A1 | 208121453 | 4TXCD008DS3 | S9V2C100D4PSB+RP | 1405 | 43500 | 32100 | 3.78 | 18 | 11.5
4A7V8X48A1 | 208121604 | 4TXCC007DS3 | S9V2C100D4VSA+RP | 1405 | 44000 | 32500 | 3.83 | 18 | 11.5
4A7V8X48A1 | 208121454 | 4TXCD008DS3 | S9V2C100D4VSA+RP | 1405 | 43500 | 32100 | 3.78 | 18 | 11.5
4A7V8X48A1 | 208121605 | 4TXCC007DS3 | S9V2C100D5PSB+RP | 1480 | 44000 | 32000 | 3.85 | 18 | 11.5
4A7V8X48A1 | 208121608 | 4TXCD008DS3 | S9V2C100D5PSB+RP | 1480 | 44000 | 32000 | 3.85 | 18 | 11.5
4A7V8X48A1 | 210691677 | 4TXCB006DS3 | S8V2B060M4PCA | 1440 | 46500 | 36700 | 3.92 | 18 | 11.7
4A7V8X48A1 | 211081046 | 4TXCB006DS3 | S8V2B060M4PDA | 1440 | 46500 | 36700 | 3.92 | 18 | 11.7
4A7V8X48A1 | 210691678 | 4TXCB006DS3 | S8V2B080M4PCA | 1430 | 46500 | 36900 | 3.92 | 18 | 11.7
4A7V8X48A1 | 211081047 | 4TXCB006DS3 | S8V2B080M4PDA | 1430 | 46500 | 36900 | 3.92 | 18 | 11.7
4A7V8X48A1 | 210691679 | 4TXCC005DS3 | S8V2C080M5PCA | 1385 | 44500 | 31800 | 3.8 | 18 | 11.7
4A7V8X48A1 | 211081049 | 4TXCC005DS3 | S8V2C080M5PDA | 1385 | 44500 | 31800 | 3.8 | 18 | 11.7
4A7V8X48A1 | 210691680 | 4TXCC005DS3 | S8V2C100M5PCA | 1455 | 45000 | 34700 | 3.8 | 18 | 11.7
4A7V8X48A1 | 211081048 | 4TXCC005DS3 | S8V2C100M5PDA | 1455 | 45000 | 34700 | 3.8 | 18 | 11.7
4A7V8X48A1 | 208121553 | 4TXCB006DS3 | S9V2B080U4PSB+RP | 1380 | 46500 | 36600 | 3.91 | 18 | 11.7
4A7V8X48A1 | 208121652 | 4TXCB006DS3 | S9V2B080U4VSA+RP | 1380 | 46500 | 36600 | 3.91 | 18 | 11.7
4A7V8X48A1 | 210652659 | 4TXCC005DS3 | S9V2C080U5PSB+RP | 1485 | 45000 | 34300 | 3.81 | 18 | 11.7
4A7V8X48A1 | 208121685 | 4TXCC005DS3 | S9V2C100U4PSB+RP | 1405 | 44500 | 32000 | 3.8 | 18 | 11.7
4A7V8X48A1 | 210652662 | 4TXCC005DS3 | S9V2C100U4VSA+RP | 1405 | 44500 | 32000 | 3.8 | 18 | 11.7
4A7V8X48A1 | 210652660 | 4TXCC005DS3 | S9V2C100U5PSB+RP | 1480 | 45000 | 34400 | 3.81 | 18 | 11.7
4A7V8X48A1 | 208121451 | 4TXCD008DS3 | S9V2D120D5PSB+RP | 1470 | 44000 | 32100 | 3.78 | 18 | 11.7
4A7V8X48A1 | 210691681 | 4TXCC007DS3 | S8V2C080M5PCA | 1385 | 46500 | 35900 | 3.82 | 18 | 12
4A7V8X48A1 | 210691684 | 4TXCC009DS3 | S8V2C080M5PCA | 1385 | 47500 | 36700 | 3.9 | 18 | 12
4A7V8X48A1 | 210691685 | 4TXCD008DS3 | S8V2C080M5PCA | 1385 | 46000 | 35500 | 3.78 | 18 | 12
4A7V8X48A1 | 211081051 | 4TXCC007DS3 | S8V2C080M5PDA | 1385 | 46500 | 35900 | 3.82 | 18 | 12
4A7V8X48A1 | 211081052 | 4TXCC009DS3 | S8V2C080M5PDA | 1385 | 47500 | 36700 | 3.9 | 18 | 12
4A7V8X48A1 | 211081056 | 4TXCD008DS3 | S8V2C080M5PDA | 1385 | 46000 | 35500 | 3.78 | 18 | 12
4A7V8X48A1 | 210691682 | 4TXCC007DS3 | S8V2C100M5PCA | 1455 | 47000 | 36800 | 3.87 | 18 | 12
4A7V8X48A1 | 210691683 | 4TXCC009DS3 | S8V2C100M5PCA | 1455 | 48000 | 37700 | 3.95 | 18 | 12
4A7V8X48A1 | 210691686 | 4TXCD008DS3 | S8V2C100M5PCA | 1455 | 46000 | 36000 | 3.79 | 18 | 12
4A7V8X48A1 | 211081050 | 4TXCC007DS3 | S8V2C100M5PDA | 1455 | 47000 | 36800 | 3.87 | 18 | 12
4A7V8X48A1 | 211081053 | 4TXCC009DS3 | S8V2C100M5PDA | 1455 | 48000 | 37700 | 3.95 | 18 | 12
4A7V8X48A1 | 211081055 | 4TXCD008DS3 | S8V2C100M5PDA | 1455 | 46000 | 36000 | 3.79 | 18 | 12
4A7V8X48A1 | 210691687 | 4TXCD008DS3 | S8V2D120M5PCA | 1510 | 47000 | 36500 | 3.89 | 18 | 12
4A7V8X48A1 | 211081054 | 4TXCD008DS3 | S8V2D120M5PDA | 1510 | 47000 | 36500 | 3.89 | 18 | 12
4A7V8X48A1 | 208121552 | 4TXCB006DS3 | S9V2B060U4PSB+RP | 1360 | 46000 | 35700 | 3.78 | 18 | 12
4A7V8X48A1 | 208121555 | 4TXCC007DS3 | S9V2C080U5PSB+RP | 1485 | 47000 | 36900 | 3.88 | 18 | 12
4A7V8X48A1 | 208121450 | 4TXCC009DS3 | S9V2C080U5PSB+RP | 1485 | 48000 | 37200 | 3.96 | 18 | 12
4A7V8X48A1 | 210652668 | 4TXCD008DS3 | S9V2C080U5PSB+RP | 1485 | 46500 | 35900 | 3.84 | 18 | 12
4A7V8X48A1 | 208121447 | 4TXCC007DS3 | S9V2C100U4PSB+RP | 1405 | 46500 | 36700 | 3.81 | 18 | 12
4A7V8X48A1 | 210652667 | 4TXCD008DS3 | S9V2C100U4PSB+RP | 1405 | 46000 | 36300 | 3.77 | 18 | 12
4A7V8X48A1 | 208121448 | 4TXCC007DS3 | S9V2C100U4VSA+RP | 1405 | 46500 | 36700 | 3.81 | 18 | 12
4A7V8X48A1 | 210652666 | 4TXCD008DS3 | S9V2C100U4VSA+RP | 1405 | 46000 | 36300 | 3.77 | 18 | 12
4A7V8X48A1 | 208121554 | 4TXCC007DS3 | S9V2C100U5PSB+RP | 1480 | 47000 | 36400 | 3.88 | 18 | 12
4A7V8X48A1 | 210652664 | 4TXCD008DS3 | S9V2C100U5PSB+RP | 1480 | 46500 | 36000 | 3.84 | 18 | 12
4A7V8X48A1 | 210691688 | 4TXCD010DS3 | S8V2C080M5PCA | 1385 | 46500 | 35900 | 3.67 | 18 | 12.5
4A7V8X48A1 | 211081058 | 4TXCD010DS3 | S8V2C080M5PDA | 1385 | 46500 | 35900 | 3.67 | 18 | 12.5
4A7V8X48A1 | 210691689 | 4TXCD010DS3 | S8V2C100M5PCA | 1455 | 47000 | 36800 | 3.72 | 18 | 12.5
4A7V8X48A1 | 211081059 | 4TXCD010DS3 | S8V2C100M5PDA | 1455 | 47000 | 36800 | 3.72 | 18 | 12.5
4A7V8X48A1 | 210691690 | 4TXCD010DS3 | S8V2D120M5PCA | 1510 | 48000 | 36800 | 3.81 | 18 | 12.5
4A7V8X48A1 | 211081057 | 4TXCD010DS3 | S8V2D120M5PDA | 1510 | 48000 | 36800 | 3.81 | 18 | 12.5
4A7V8X48A1 | 208121460 | 4TXCD010DS3 | S9V2C080U5PSB+RP | 1485 | 47500 | 36800 | 3.77 | 18 | 12.5
4A7V8X48A1 | 208121557 | 4TXCC009DS3 | S9V2C100U4PSB+RP | 1405 | 47500 | 37500 | 3.74 | 18 | 12.5
4A7V8X48A1 | 208121558 | 4TXCD010DS3 | S9V2C100U4PSB+RP | 1405 | 47000 | 37100 | 3.7 | 18 | 12.5
4A7V8X48A1 | 208121556 | 4TXCC009DS3 | S9V2C100U4VSA+RP | 1405 | 47500 | 37500 | 3.74 | 18 | 12.5
4A7V8X48A1 | 208121559 | 4TXCD010DS3 | S9V2C100U4VSA+RP | 1405 | 47000 | 37100 | 3.7 | 18 | 12.5
4A7V8X48A1 | 208121449 | 4TXCC009DS3 | S9V2C100U5PSB+RP | 1480 | 48000 | 37200 | 3.8 | 18 | 12.5
4A7V8X48A1 | 208121456 | 4TXCD010DS3 | S9V2C100U5PSB+RP | 1480 | 47500 | 36800 | 3.76 | 18 | 12.5
4A7V8X48A1 | 208121455 | 4TXCD008DS3 | S9V2D120U5PSB+RP | 1470 | 47000 | 36600 | 3.72 | 18 | 12.5
4A7V8X48A1 | 208121459 | 4TXCD010DS3 | S9V2D120U5PSB+RP | 1470 | 48000 | 37400 | 3.8 | 18 | 12.5
4A7V8X48A1 | 208121452 | 4TXCD008DS3 | S9V2D120U5VSA+RP | 1470 | 47000 | 36600 | 3.72 | 18 | 12.5
4A7V8X48A1 | 208121461 | 4TXCD010DS3 | S9V2D120U5VSA+RP | 1470 | 48000 | 37400 | 3.8 | 18 | 12.5
4A7V8X60A1 | 208121620 | 4TXCD010DS3 | S9V2C100D5PSB+RP | 1540 | 50000 | 36300 | 4.44 | 17 | 11.2
4A7V8X60A1 | 208121616 | 4TXCC009DS3 | S9V2C100D5PSB+RP | 1540 | 51000 | 38800 | 4.48 | 17.5 | 11.2
4A7V8X60A1 | 208121618 | 4TXCD008DS3 | S9V2C100D5PSB+RP | 1540 | 50000 | 36800 | 4.44 | 17.5 | 11.2
4A7V8X60A1 | 208121619 | 4TXCD010DS3 | S9V2D120D5PSB+RP | 1530 | 51000 | 38700 | 4.49 | 17.5 | 11.2
4A7V8X60A1 | 208121615 | 4TXCC007DS3 | S9V2C100D5PSB+RP | 1540 | 51000 | 39400 | 4.48 | 18 | 11.2
4A7V8X60A1 | 208121617 | 4TXCD008DS3 | S9V2D120D5PSB+RP | 1530 | 51000 | 39300 | 4.49 | 18 | 11.2
4A7V8X60A1 | 211088704 | 4TXCC007DS3 | S8V2C080M5PCA | 1450 | 53000 | 39200 | 4.46 | 18 | 11.7
4A7V8X60A1 | 211088706 | 4TXCD008DS3 | S8V2C080M5PCA | 1450 | 52500 | 38700 | 4.42 | 18 | 11.7
4A7V8X60A1 | 210691698 | 4TXCC007DS3 | S8V2C100M5PCA | 1525 | 53500 | 40700 | 4.5 | 18 | 11.7
4A7V8X60A1 | 210691700 | 4TXCD008DS3 | S8V2C100M5PCA | 1525 | 52500 | 39900 | 4.42 | 18 | 11.7
4A7V8X60A1 | 211081067 | 4TXCC007DS3 | S8V2C100M5PDA | 1525 | 53500 | 40700 | 4.5 | 18 | 11.7
4A7V8X60A1 | 211081069 | 4TXCD008DS3 | S8V2C100M5PDA | 1525 | 52500 | 39900 | 4.42 | 18 | 11.7
4A7V8X60A1 | 210691701 | 4TXCD008DS3 | S8V2D120M5PCA | 1580 | 53500 | 41300 | 4.5 | 18 | 11.7
4A7V8X60A1 | 210691703 | 4TXCD010DS3 | S8V2D120M5PCA | 1580 | 54000 | 41000 | 4.55 | 18 | 11.7
4A7V8X60A1 | 211081070 | 4TXCD008DS3 | S8V2D120M5PDA | 1580 | 53500 | 41300 | 4.5 | 18 | 11.7
4A7V8X60A1 | 211081072 | 4TXCD010DS3 | S8V2D120M5PDA | 1580 | 54000 | 41000 | 4.55 | 18 | 11.7
4A7V8X60A1 | 208121467 | 4TXCC007DS3 | S9V2C080U5PSB+RP | 1545 | 53500 | 40700 | 4.51 | 18 | 11.7
4A7V8X60A1 | 210652678 | 4TXCD008DS3 | S9V2C080U5PSB+RP | 1545 | 52500 | 39900 | 4.42 | 18 | 11.7
4A7V8X60A1 | 208121563 | 4TXCC007DS3 | S9V2C100U5PSB+RP | 1540 | 53000 | 40300 | 4.46 | 18 | 11.7
4A7V8X60A1 | 210652680 | 4TXCD008DS3 | S9V2C100U5PSB+RP | 1540 | 52500 | 39900 | 4.42 | 18 | 11.7
4A7V8X60A1 | 211088705 | 4TXCC009DS3 | S8V2C080M5PCA | 1450 | 54500 | 40300 | 4.47 | 18 | 12
4A7V8X60A1 | 211088707 | 4TXCD010DS3 | S8V2C080M5PCA | 1450 | 53500 | 39500 | 4.39 | 18 | 12
4A7V8X60A1 | 210691699 | 4TXCC009DS3 | S8V2C100M5PCA | 1525 | 54500 | 40900 | 4.47 | 18 | 12
4A7V8X60A1 | 210691702 | 4TXCD010DS3 | S8V2C100M5PCA | 1525 | 54000 | 40400 | 4.43 | 18 | 12
4A7V8X60A1 | 211081068 | 4TXCC009DS3 | S8V2C100M5PDA | 1525 | 54500 | 40900 | 4.47 | 18 | 12
4A7V8X60A1 | 211081071 | 4TXCD010DS3 | S8V2C100M5PDA | 1525 | 54000 | 40400 | 4.43 | 18 | 12
4A7V8X60A1 | 208121565 | 4TXCC009DS3 | S9V2C080U5PSB+RP | 1545 | 55000 | 41900 | 4.52 | 18 | 12
4A7V8X60A1 | 208121471 | 4TXCD010DS3 | S9V2C080U5PSB+RP | 1545 | 54000 | 41100 | 4.43 | 18 | 12
4A7V8X60A1 | 208121564 | 4TXCC009DS3 | S9V2C100U5PSB+RP | 1540 | 55000 | 41900 | 4.51 | 18 | 12
4A7V8X60A1 | 208121468 | 4TXCD010DS3 | S9V2C100U5PSB+RP | 1540 | 54000 | 41200 | 4.43 | 18 | 12
4A7V8X60A1 | 210652677 | 4TXCD008DS3 | S9V2D120U5PSB+RP | 1525 | 53500 | 40700 | 4.39 | 18 | 12
4A7V8X60A1 | 208121470 | 4TXCD010DS3 | S9V2D120U5PSB+RP | 1530 | 55000 | 41100 | 4.52 | 18 | 12
4A7V8X60A1 | 210652676 | 4TXCD008DS3 | S9V2D120U5VSA+RP | 1525 | 53500 | 40700 | 4.39 | 18 | 12
4A7V8X60A1 | 208121469 | 4TXCD010DS3 | S9V2D120U5VSA+RP | 1530 | 55000 | 41100 | 4.52 | 18 | 12